## Sheet1
Facultate | Departament | Laborator | Centru de Cercetare | Tip de echipament | Model | Caracteristici | ERRIS | Localizare | An achizitie | Responsabil | Utilizare | Status | Domeniu de aplicatie | Costuri consumabile | Personal de deservire | Alte observații
Chimie | Chimie Analitica | Biochimie analitica/ Electrochimie | Chimie Analitica Aplicata | ANALIZATOR DE ELECTROCHIMIE | BAS CV-50W | analiza electrochimica | https://erris.gov.ro/unibuc_chim_a_applied | Panduri, corp B, et 1, lab. 14 | 1998 |  | cadre didactice, studenti, tehnician | functional | electrochimie |  | tehnician | achizitionat din fonduri cercetare
Chimie | Chimie Analitica | Biochimie analitica/ Electrochimie | Chimie Analitica Aplicata | pH-metru | Info lab wtw series | analiza pH |  | Panduri, corp B, et 1, lab. 14 | 2006 |  | cadre didactice, studenti, tehnician | functional | analiza pH |  | studenti | finantari complementare
Chimie | Chimie Analitica | Biochimie analitica/ Electrochimie | Chimie Analitica Aplicata | pH-metru | Info lab wtw series | analiza pH |  | Panduri, corp B, et 1, lab. 14 | 2006 |  | cadre didactice, studenti, tehnician | functional | analiza pH |  | studenti | finantari complementare
Chimie | Chimie Analitica | Biochimie analitica/ Electrochimie | Chimie Analitica Aplicata | pH-metru | Info lab wtw series | analiza pH |  | Panduri, corp B, et 1, lab. 14 | 2006 |  | cadre didactice, studenti, tehnician | functional | analiza pH |  | studenti | finantari complementare
Chimie | Chimie Analitica | Biochimie analitica/ Electrochimie | Chimie Analitica Aplicata | CALCULATOR | ACER VERITON + MONITOR ACER 19 |  |  | Panduri, corp B, et 1, lab. 14 | 2007 |  | cadre didactice, studenti | functional, necesita upgrate (antivirus) |  |  | studenti | finantari complementare
Chimie | Chimie Analitica | Biochimie analitica/ Electrochimie | Chimie Analitica Aplicata | MICROCELULA IN FLUX CU ACCESORII | Drop sens |  |  | Panduri, corp B, et 1, lab. 14 | 2009 |  | cadre didactice | functional | analiza in flux |  | cadre didactice | achizitionat din fonduri cercetare
Chimie | Chimie Analitica | Biochimie analitica/ Electrochimie | Chimie Analitica Aplicata | IMPRIMANTA | IMPRIMANTA CANON IR 1024A | imprimare/xerox | https://erris.gov.ro/unibuc_chim_a_applied | Panduri, corp B, et 1, lab. 14 | 2010 |  | tehnician | service |  | cilindru fotosensibil | tehnician | achizitionat din fonduri cercetare
Chimie | Chimie Analitica | Biochimie analitica/ Electrochimie | Chimie Analitica Aplicata | CALCULATOR | CALCULATOR ACER VERITON+MONITOR ACER 24 |  |  | Panduri, corp B, et 1, lab. 14 | 2011 |  | tehnician | functional |  |  | tehnician | achizitionat din fonduri cercetare
Chimie | Chimie Analitica | Biochimie analitica/ Electrochimie | Chimie Analitica Aplicata | LAPTOP | ACER AS V3 771 G |  |  | Panduri, corp B, et 1, lab. 14 | 2013 |  | cadru didactic | functional |  |  | cadru didactic | achizitionat din fonduri cercetare
Chimie | Chimie Analitica | Biochimie analitica/ Electrochimie | Chimie Analitica Aplicata | TABLA INTERACTIVA | TABLA INTERACTIVA CU VIDEOPROIETOR, SISTEM AUDIO AMP, STAND MOBIL MULTIMEDIA |  | https://erris.gov.ro/unibuc_chim_a_applied | Panduri, corp B, et 1, lab. 14 | 2016 |  | cadre didactice | functional |  |  | cadre didactice | achizitionat din fonduri cercetare
Chimie | Chimie Analitica | Biochimie analitica/ Electrochimie | Chimie Analitica Aplicata | BIURETA | BIURETA DIGITALA BW 800CMP | titrare | https://erris.gov.ro/unibuc_chim_a_applied | Panduri, corp B, et 1, lab. 14 | 1996 |  | cadre didactice, studenti | functional |  |  | cadre didactice, studenti | achizitionat din fonduri cercetare
Chimie | Chimie Analitica | Biochimie analitica/ Electrochimie | Chimie Analitica Aplicata | BALANTA | BALANTA ANALITICA | cantarire 0-200 grame, precizie la a patra zecimala | https://eeris.eu/ERIF-2000-000W-1296 | Panduri, corp B, et 1, lab. 14 | 1996 |  | cadre didactice, studenti | functional |  |  | cadre didactice, studenti | achizitionat din fonduri cercetare
Chimie | Chimie Analitica | Biochimie analitica/ Electrochimie | Chimie Analitica Aplicata | AGITATOR MAGNETIC | AGITATOR MAGNETIC SSG125 | omogenizare solutie cu ajutorul unui magnet | https://erris.gov.ro/unibuc_chim_a_applied | Panduri, corp B, et 1, lab. 14 | 1996 |  | cadre didactice, studenti | functional |  |  | cadre didactice, studenti | achizitionat din fonduri cercetare
Chimie | Chimie Analitica | Biochimie analitica/ Electrochimie | Chimie Analitica Aplicata | AGITATOR MAGNETIC | AGITATOR MAGNETIC SSG125 | omogenizare solutie cu ajutorul unui magnet | https://eeris.eu/ERIF-2000-000W-1296 | Panduri, corp B, et 1, lab. 14 | 1996 |  | cadre didactice, studenti | functional |  |  | cadre didactice, studenti | achizitionat din fonduri cercetare
Chimie | Chimie Analitica | Biochimie analitica/ Electrochimie | Chimie Analitica Aplicata | VOLTAMOGRAF | Cusca Faraday | incinta special conceputa pentru a proteja de efectul undelor electrice si electromagnetice din exterior |  | Panduri, corp B, et 1, lab. 14 | 1997 |  | cadre didactice, studenti | functional |  |  | cadre didactice, studenti | achizitionat din fonduri cercetare
Chimie | Chimie Analitica | Biochimie analitica/ Electrochimie | Chimie Analitica Aplicata | VOLTAMETRU |  | determina intensitatea curentului electric |  | Panduri, corp B, et 1, lab. 14 | 1997 |  | cadre didactice | functional |  |  | cadre didactice | achizitionat din fonduri cercetare
Chimie | Chimie Analitica | Biochimie analitica/ Electrochimie | Chimie Analitica Aplicata | POTENTIOSTAT | POTENTIOSTAT ST1 |  |  | Panduri, corp B, et 1, lab. 14 | 1997 |  | cadre didactice | functional |  |  | cadre didactice | achizitionat din fonduri cercetare
Chimie | Chimie Analitica | Biochimie analitica/ Electrochimie | Chimie Analitica Aplicata | SPECTROFOTOMETRU | BioLambda 40 | analiza spectrala | https://eeris.eu/ERIF-2000-000W-1296 | Panduri, corp B, et 1, lab. 14 | 1997 |  | cadre didactice, studenti, tehnician | functional |  |  | cadre didactice, studenti, tehnician | achizitionat din fonduri cercetare
Chimie | Chimie Analitica | Biochimie analitica/ Electrochimie | Chimie Analitica Aplicata | POMPA PERISTALTICA | POMPA PERISTALTICA X114 | analiza in flux |  | Panduri, corp B, et 1, lab. 14 | 1997 |  | cadre didactice | functional |  |  | cadre didactice | achizitionat din fonduri cercetare
Chimie | Chimie Analitică | laborator 15 | Chimie Analitică Aplicată | Cromatograf de lichide (HPLC) | Surveyor | cu pompă cuaternară şi degazor cu vid incorporat, autosampler, termostat coloană, termostat compartiment probe, detectori PDA şi FLD. Sistemul este controlat integral de PC | http://erris.gov.ro/Analysis-and-quality-control. | Laborator 15 | 2006 | Prof. dr. Irinel Adriana Badea | Liență, Master, Doctorat, Post-Doc | Funcționează | Chimie Analitică | cca 6000 lei/an | Prof. dr. Irinel Adriana Badea | achizitionat din fonduri cercetare
Chimie | Chimie Analitică | laborator 15 | Chimie Analitică Aplicată | Cromatograf de gaze cuplat cu spectrometru de masa (GC-MS) | Thermo | cromatograf de gaze cuplat cu spectrometru de masă (GC – MS) cu trapa ionica (PolarisQ), injector split/splitless cu geometrie optimizată, Autosampler TriPlus AS şi autosampler pentru tehnica Headspace, controlat integral de PC | http://erris.gov.ro/Analysis-and-quality-control. | Laborator 15 | 2006 | Prof. dr. Irinel Adriana Badea | Liență, Master, Doctorat, Post-Doc | Funcționează | Chimie Analitică | cca 6000 lei/an | Prof. dr. Irinel Adriana Badea; Lector dr. Mihaela Buleandră | achizitionat din fonduri cercetare
Chimie | Chimie Analitică | laborator 15 | Chimie Analitică Aplicată | Cromatograf ionic | Sykamm | ion-cromatograf pentru separarea speciilor ionice (organice şi anorganice) cu modul supresor şi detector de conductivitate, cu injector manual şi controlat integral de PC | http://erris.gov.ro/Analysis-and-quality-control. | Laborator 15 | 2006 | Prof. dr. Irinel Adriana Badea | Liență, Master, Doctorat, | Funcționează | Chimie Analitică | cca 1000 lei/an | Prof. dr. Irinel Adriana Badea; | achizitionat din fonduri cercetare
Chimie | Chimie Analitică | laborator 15 | Chimie Analitică Aplicată | Spectrometru UV-VIS | Jasco | domeniul de lungimi de undă 190 – 2500 nm, viteza de scanare 10 – 40000 nm/min, acurateţea lungimii de undă 0,3 nm, reproductibilitatea lungimii de undă 0,1 nm, lumina deviată 0,015% la 220, detector fotomultiplicator, termostat asociat, controlat integral de PC | http://erris.gov.ro/Analysis-and-quality-control. | Laborator 15 | 2006 | Prof. dr. Irinel Adriana Badea | Liență, Master, Doctorat, Post-Doc | Funcționează | Chimie Analitică | cca 1000 lei/an | Prof. dr. Irinel Adriana Badea; | achizitionat din fonduri cercetare
Chimie | Chimie Analitică | laborator 15 | Chimie Analitică Aplicată | Sistem obținere apă ultrapură | ULTRAPURE - ULTRACLEAR | apă ultrapură pentru aplicații HPLC și HPIC | http://erris.gov.ro/Analysis-and-quality-control. | Laborator 15 | 2006 | Prof. dr. Irinel Adriana Badea | Liență, Master, Doctorat, Post-Doc | Funcționează | Chimie Analitică | cca 1000 lei/an | Prof. dr. Irinel Adriana Badea; | achizitionat din fonduri cercetare
Chimie | Chimie Analitică | laborator 15 | Chimie Analitică Aplicată | PC (donație) + monitor (Philips-personal) + Licențe WINDOWS și echipamente |  | Windows XP | http://erris.gov.ro/Analysis-and-quality-control. | Laborator 15 | 2016 | Prof. dr. Irinel Adriana Badea | Liență, Master, Doctorat, Post-Doc | Funcționează | Chimie Analitică, cuplat cu spectrometrul UV-VIS și cromatograful ionic |  | Prof. dr. Irinel Adriana Badea; | donatie si fonduri proprii
Chimie | Chimie Analitică | laborator 15 | Chimie Analitică Aplicată | PC + monitor + Licențe WINDOWS și echipament |  | Windows XP | http://erris.gov.ro/Analysis-and-quality-control. | Laborator 15 | 2006 | Prof. dr. Irinel Adriana Badea | Liență, Master, Doctorat, Post-Doc | Funcționează | Chimie Analitică, cuplat cu HPLC |  | Prof. dr. Irinel Adriana Badea; | achizitionat din fonduri cercetare
Chimie | Chimie Analitică | laborator 15 | Chimie Analitică Aplicată | PC + monitor + Licențe WINDOWS și echipament |  | Windows XP | http://erris.gov.ro/Analysis-and-quality-control. | Laborator 15 | 2006 | Prof. dr. Irinel Adriana Badea | Liență, Master, Doctorat, Post-Doc | Funcționează | Chimie Analitică, cuplat cu GC-MS |  | Prof. dr. Irinel Adriana Badea; | achizitionat din fonduri cercetare
Chimie | Chimie Analitică | laborator 15 | Chimie Analitică Aplicată | Imprimanta multifuncționala Samsung |  |  |  | Laborator 15 | 2018 | Prof. dr. Irinel Adriana Badea | Liență, Master, Doctorat, Post-Doc | Funcționează | Chimie Analitică | 400 lei/an | Prof. dr. Irinel Adriana Badea; | achizitionat din fonduri cercetare
Chimie | Chimie Analitică | laborator 15 | Chimie Analitică Aplicată | Laptop Acer |  | Windows XP |  | Laborator 15 | 2006 | Prof. dr. Irinel Adriana Badea | Liență, Master, Doctorat, Post-Doc | Funcționează | Chimie Analitică |  | Prof. dr. Irinel Adriana Badea; | achizitionat din fonduri cercetare
Chimie | Chimie Analitică | laborator 15 | Chimie Analitică Aplicată | Videoproiector Acer |  |  |  | Laborator 15 | 2006 | Prof. dr. Irinel Adriana Badea | Liență, Master, Doctorat, Post-Doc | Funcționează | Chimie Analitică |  | Prof. dr. Irinel Adriana Badea; | achizitionat din fonduri cercetare
Chimie | Chimie Analitica | laborator 16, Biochimie analitica/ Electrochimie | Chimie Analitica Aplicata | CALCULATOR | LENOVO S510 TWR + MONITOR LED PHILIPS 27" WIDE |  |  | Panduri, corp B, et 1, lab. 16 | 2017 |  | cadru didactic | functional |  |  | cadru didactic | achizitionat din fonduri cercetare
Chimie | Chimie Analitica | laborator 16, Biochimie analitica/ Electrochimie | Chimie Analitica Aplicata | MULTIFUNCTIONALA | CANON IR 20221 |  |  | Panduri, corp B, et 1, lab. 16 | 2008 |  | cadru didactic | functional |  |  | cadru didactic | achizitionat din fonduri cercetare
Chimie | Chimie Analitica | laborator 17 | Centrul de cercetare Metode Automate de Analiza | Video proiector | Sanyo PLC-XU40 | Image Brightness 2000 ANSI lumens · Image Contrast Ratio 400:1 · Image Size 259.8 in - 35 in · Projection Distance 3.6 ft - 23 ft |  | lab 17 | 2003 | A. Danet | sustinere de doctorate, referate doctorat, conferinte etc. | aparat functional | Activitati de cercetare si didactice |  | Aparatura mentionata este utilizata de cadre didactice, cercetatori si doctoranzi care au nevoie de rezultatele obtinute dupa studiul instructiunilor de folosire si pe baza instructiunilor primite de la personalul cu experienta in domeniul respectiv.
Chimie | Chimie Analitica | laborator 17 | Centrul de cercetare Metode Automate de Analiza | RETROPROIECTOR | 3M | 2500 lumeni |  | lab 17 | 2005 | A. Danet | sustinere de doctorate, referate doctorat, conferinte etc. | functional | Activitati de cercetare si didactice |  |  | achizitionat din fonduri cercetare
Chimie | Chimie Analitica | laborator 17 | Centrul de cercetare Metode Automate de Analiza | PALM SENS INTERFATA PENTRU SENZORI ELECTRONICI | PalmSens 1 | POKET PC HPIPAQ CABLU DE SWENZORI SOFT PALM SCAN SOFT, PC USB. Sensitivity: pA |  | lab 17 | 2006 | A. Danet | Activitati de cercetare si didactice | functional | Activitati de cercetare si didactice |  |  | achizitionat din fonduri cercetare
Chimie | Chimie Analitica | laborator 17 | Centrul de cercetare Metode Automate de Analiza | Balanta analitica | Partner AS 220/C/2 | masa minima masurata 0,0002 g | http://erris.gov.ro/unibuc_chim_a_applied | lab 17 | 2006 | A. Danet | Activitati de cercetare si didactice | functional | Activitati de cercetare si didactice |  |  | achizitionat din fonduri cercetare
Chimie | Chimie Analitica | laborator 17 | Centrul de cercetare Metode Automate de Analiza | Laptop | Compaq pentium |  |  | lab 17 | 2006 | A. Danet | Laptop cumplat la luminometrul Turner BioSystem 29/20n | functional | Activitati de cercetare si didactice |  |  | achizitionat din fonduri cercetare
Chimie | Chimie Analitica | laborator 17 | Centrul de cercetare Metode Automate de Analiza | Celula spectrometrica in flux cu accesorii | Ocean Optics | Pentru determinari de absorbanta si fluorescenta |  | lab 17 | 2007 | A. Danet | Celula cuplaat la spectrometrul cu fibre optice | functional | Activitati de cercetare si didactice |  |  | achizitionat din fonduri cercetare
Chimie | Chimie Analitica | laborator 17 | Centrul de cercetare Metode Automate de Analiza | Calculator | TIP B MODEL ASUS P3 PH5 |  |  | lab 17 | 2007 | A. Danet |  | functional | Activitati de cercetare si didactice |  |  | achizitionat din fonduri cercetare
Chimie | Chimie Analitica | laborator 17 | Centrul de cercetare Metode Automate de Analiza | VALVA DE INJECTARE IN FLUX AUTOMATIZATA CU ACCESORII | Valco | permite injectarea unor volume de de zeci- sute de microlitrii |  | lab 17 | 2007 | A. Danet | Valva este cuplata la diferite montaje de analiza prin injectare in flux. | functional | Activitati de cercetare si didactice |  |  | achizitionat din fonduri cercetare
Chimie | Chimie Analitica | laborator 17 | Centrul de cercetare Metode Automate de Analiza | Laptop | Fujitsu Siemens |  |  | lab 17 | 2008 | A. Danet | Activitati de cercetare si didactice | functional | Activitati de cercetare si didactice |  |  | achizitionat din fonduri cercetare
Chimie | Chimie Analitica | laborator 17 | Centrul de cercetare Metode Automate de Analiza | 0 SPECTROMETRU CU FIBRE OPTICE SI ACCESORII | tip USB 4000 | UV-VIS 200- 1100 nm. Permite determinari de absorbanta, fluorescenta si prin reflexie. | http://erris.gov.ro/unibuc_chim_a_applied | lab 17 | 2008 | A. Danet | Activitati de cercetare si didactice | functional | Activitati de cercetare si didactice |  |  | achizitionat din fonduri cercetare
Chimie | Chimie Analitica | laborator 17 | Centrul de cercetare Metode Automate de Analiza | BIDISTILATOR CU ACCESORII | Hamilton Laboratory Glass Limited | Permite obtinerea atat a apei monodistilate cat si a apei bidistilate |  | lab 17 | 2008 | A. Danet | Activitati de cercetare si didactice | functional | Activitati de cercetare si didactice |  |  | achizitionat din fonduri cercetare
Chimie | Chimie Analitica | laborator 17 | Centrul de cercetare Metode Automate de Analiza | BALANTA ANALITICA | Partner AS 220/C/2 | Masa minima cantarita 0,0002 g | http://erris.gov.ro/unibuc_chim_a_applied | lab 17 | 2008 | A. Danet | Activitati de cercetare si didactice | functional | Activitati de cercetare si didactice |  |  | achizitionat din fonduri cercetare
Chimie | Chimie Analitica | laborator 17 | Centrul de cercetare Metode Automate de Analiza | POMPA PERISTALTICA | MODEL MINIPLUS 3 | Cu 4 canale. Permite determinari prin injectare in flux. Debite ale diferitelor canale intre microlitrii/minut si mL/minut. | http://erris.gov.ro/unibuc_chim_a_applied | lab 17 | 2008 | A. Danet | Pompa este cuplatala diferite sisteme de amnaliza prin injectare in flux. | functional | Activitati de cercetare si didactice |  |  | achizitionat din fonduri cercetare
Chimie | Chimie Analitica | laborator 17 | Centrul de cercetare Metode Automate de Analiza | Chemiluminometru | Turner BuiSystem 20/20n | Aparat prevazut cu doua injectoare. | http://erris.gov.ro/unibuc_chim_a_applied | lab 17 | 2008 | A. Danet | Activitati de cercetare si didactice | functional | Activitati de cercetare si didactice |  |  | achizitionat din fonduri cercetare
Chimie | Chimie Analitica | laborator 17 | Centrul de cercetare Metode Automate de Analiza | Celula in flux | Valco | Drumul optic de 1 m. |  | lab 17 | 2008 | A. Danet | Celula este cuplata la sisteme de analiza prin injectare in flux pentru cresterea sensibilitatii determinarilor. | functional | Activitati de cercetare si didactice |  |  | achizitionat din fonduri cercetare
Chimie | Chimie Analitica | laborator 17 | Centrul de cercetare Metode Automate de Analiza | Laptop | Acer core DUO 6570 GB |  |  | lab 17 | 2010 | A. Danet | Activitati de cercetare si didactice | functional | Activitati de cercetare si didactice |  |  | achizitionat din fonduri cercetare
Chimie | Chimie Analitica | laborator 17 | Centrul de cercetare Metode Automate de Analiza | Calculator | Acer Veriton |  |  | lab 17 | 2011 | A. Danet | Activitati de cercetare si didactice | functional | Activitati de cercetare si didactice |  |  | achizitionat din fonduri cercetare
Chimie | Chimie Analitica | laborator 17 | Centrul de cercetare Metode Automate de Analiza | Laptop | S989 LENOVO B50-70 |  |  | lab 17 | 2017 | A. Danet | Activitati de cercetare si didactice | functional | Activitati de cercetare si didactice |  |  | achizitionat din fonduri cercetare
Chimie | Chimie Analitica | laborator 17 | Centrul de cercetare Metode Automate de Analiza | LICENTA MICROSOFT | WINDOWS 10 HOME 64 BIT |  |  | lab 17 | 2017 | A. Danet | Activitati de cercetare si didactice | functional | Activitati de cercetare si didactice |  |  | achizitionat din fonduri cercetare
Chimie | Chimie Analitica | laborator 17 | Centrul de cercetare Metode Automate de Analiza | LICENTA MICROSOFT | OFFICE HOME AND STUDENT |  |  | lab 17 | 2017 | A. Danet | Activitati de cercetare si didactice | functional | Activitati de cercetare si didactice |  |  | achizitionat din fonduri cercetare
Chimie | Chimie Analitica | laborator 18, Optice | Chimie Analitica Aplicata | CALCULATOR | CALCULATOR ACER VT 7600P426 GHZ |  |  | Panduri, corp B, et 1, lab. 18 | 2004 |  | cadre didactice, studenti | functional | Activitati didactice si de cercetare |  | cadre didactice, studenti | FINANTARI COMPL- DOTARI SI ALTE INVES.
Chimie | Chimie Analitica | laborator 18, Optice | Chimie Analitica Aplicata | Spectrometru | Spectrometru de absorbtie moleculara in UV-VIS Analytic Jena | analiza spectrala | https://eeris.eu/ERIF-2000-000W-1296 | Panduri, corp B, et 1, lab. 18 | 2017 |  | cadre didactice, studenti | functional | Activitati didactice si de cercetare |  | cadre didactice, studenti | VEN.PROPRII CHELTUIELI
Chimie | Chimie Analitica | laborator 18, Optice | Chimie Analitica Aplicata | CALCULATOR | ASUS Zalman + Monitor Philips LCD17 + Windows 10 Pro Analytic Jen |  |  | Panduri, corp B, et 1, lab. 18 | 2017 |  | cadre didactice, studenti | functional | Activitati didactice si de cercetare |  | cadre didactice, studenti | VEN.PROPRII CHELTUIELI - conectat la spectrometru UV-Viz Analytic Jena
Chimie | Chimie Analitica | laborator 18, Optice | Chimie Analitica Aplicata | Spectrometru | Spectrometru de absorbtie moleculara in UV-VIS Analytic Jena | analiza spectrala |  | Panduri, corp B, et 1, lab. 18 | ???? |  | cadre didactice, studenti | functional | Activitati didactice si de cercetare |  | cadre didactice, studenti | VEN.PROPRII CHELTUIELI
Chimie | Chimie Analitica | laborator 18, Optice | Chimie Analitica Aplicata | CALCULATOR | ?????? |  |  | Panduri, corp B, et 1, lab. 18 | ???? |  | cadre didactice, studenti | nefunctional | Activitati didactice si de cercetare |  | cadre didactice, studenti | unitate desktop propus pentru casare - conectat la spectrometru UV-Viz
Chimie | Chimie Analitica | laborator 18, Optice | Chimie Analitica Aplicata | Spectrometru FT-IR | Spectrometru de absorbtie moleculara in domeniul infrarosu (FT-IR Bruker ALPHA) | analiza spectrala | https://eeris.eu/ERIF-2000-000W-1296 | Panduri, corp B, et 1, lab. 18 | 2017 |  | cadre didactice, studenti | functional | Activitati didactice si de cercetare |  | cadre didactice, studenti | VEN.PROPRII CHELTUIELI
Chimie | Chimie Analitica | laborator 18, Optice | Chimie Analitica Aplicata | CALCULATOR | ASUS DELUXE + Molitor LOC LCD17 + Windows 10 Pro |  |  | Panduri, corp B, et 1, lab. 18 | 2017 |  | cadre didactice, studenti | functional | Activitati didactice si de cercetare |  | cadre didactice, studenti | VEN.PROPRII CHELTUIELI - conectat la Spectrometru FTIR Bruker
Chimie | Chimie Analitica | laborator 18, Optice | Chimie Analitica Aplicata | Spectrometru | Spectrometru de absorbtie moleculara in UV-VIS JASCO | analiza spectrala |  | Panduri, corp B, et 1, lab. 18 | ???? |  | cadre didactice, studenti | nefunctional | Activitati didactice si de cercetare | necesita service | cadre didactice, studenti | VEN.PROPRII CHELTUIELI
Chimie | Chimie Analitica | laborator 18, Optice | Chimie Analitica Aplicata | CALCULATOR | ??????? |  |  | Panduri, corp B, et 1, lab. 18 | ????? |  | cadre didactice, studenti | functional | Activitati didactice si de cercetare |  | cadre didactice, studenti | VEN.PROPRII CHELTUIELI - conectat la spectrometru JASCO
Chimie | Chimie Analitica | laborator 18, Optice | Chimie Analitica Aplicata | Balanta | Balanta analitica | cantarire 0-100 grame, precizie la a patra zecimala |  | Panduri, corp B, et 1, lab. 18 | 2006 |  | laboranti, tehniciani, cadre didactice, studenti | functional | Activitati didactice si de cercetare |  | laboranti, tehniciani, cadre didactice, studenti | VEN.PROPRII CHELTUIELI
Chimie | Chimie Analitica | laborator 20 | Chimie Analitica Aplicata | Cromatograf de gaze | HP 6890 | Sistem cromatografic bloc, Detector FID |  | local Panduri 90 |  | As. Dr. P. Lazar | Didactic | functional | Separari si analize cromatografice a compusilor volatili | 1000 lei / an (consumabile, chirie butelii gaze) | Lect. Dr. F. Tache, As Dr. P. Lazar, studenti | Donatie
Chimie | Chimie Analitica | laborator 20 | Chimie Analitica Aplicata | Cromatograf de gaze | Varian CR 3800 | Sistem cromatografic bloc, Detector FID |  | local Panduri 90 |  | As. Dr. P. Lazar | Didactic | functional | Separari si analize cromatografice a compusilor volatili | 1000 lei / an (consumabile, chirie butelii gaze) | Lect. Dr. F. Tache, As Dr. P. Lazar, studenti | Donatie
Chimie | Chimie Analitica | laborator 20 | Chimie Analitica Aplicata | Cromatograf de lichide | HP 1050 series | Pompa cuaternara, injector manual, detector spectrometric UV-VIS |  | local Panduri 90 |  | Lect. Dr. F. Tache | Didactic | nefunctional | Separeare si analiza cromatografica a compusilor de importanta chimica, biochimica, farmaceutica din probe | 10000 lei/an (consumabile, piese de schimb si solventi) (ex.: coloana cromatografica aprox. 500 E) | Lect. Dr. F. Tache, As Dr. P. Lazar, studenti | Donatie
Chimie | Chimie Analitica | laborator 20 | Chimie Analitica Aplicata | Cromatograf de lichide | HP 1100 series | Pompa binara, injector automat, detector spectrometric UV-VIS |  | local Panduri 90 |  | Lect. Dr. F. Tache | Didactic | functional | Separeare si analiza cromatografica a compusilor de importanta chimica, biochimica, farmaceutica din probe | 1000 lei/an (consumabile, piese de schimb si solventi) (ex.: coloana cromatografica aprox. 500 E) | Lect. Dr. F. Tache, As Dr. P. Lazar, studenti | Donatie
Chimie | Chimie Analitica | laborator 20 | Chimie Analitica Aplicata | Balanta analitica | Kern 770 | Masa cantarita max 200 g si min 10 mg |  | local Panduri 90 | 2006 | Tehnicieni / laboranti | Didactic | functional | cantarire probe |  | Studenti, tehnicieni, laboranti, cadre didactice | Achizitionat din fonduri UB
Chimie | Chimie Analitica | laborator 20 | Chimie Analitica Aplicata | Spectrofotometru UV-VIS | Jasco, V530 | Lungimi de unda: 190-1100 nm |  | local Panduri 90 |  | Tehnicieni / laboranti | Didactic | functional | Analize spectrometrice in VIS si UV | 2000 lei/ an (cuve, lampi, service intretinere) | Studenti, tehnicieni, laboranti, cadre didactice | Donatie
Chimie | Chimie Analitica | laborator 20 | Chimie Analitica Aplicata | Centrifuga | Nuve NF 200 | 5000 RPM | https://eeris.eu/ERIF-2000-000W-1296 | local Panduri 90 |  | Tehnicieni / laboranti | Didactic | functional | separare probe heterogene |  | Studenti, tehnicieni, laboranti, cadre didactice | Donatie
Chimie | Chimie Analitica | laborator 20 | Chimie Analitica Aplicata | Baie termostatata | NEY 28B | Durata programabila |  | local Panduri 90 |  | Tehnicieni / laboranti | Didactic | functional | Pregatire probe |  | Studenti, tehnicieni, laboranti, cadre didactice | Donatie
Chimie | Chimie Analitica | laborator 20 | Chimie Analitica Aplicata | Baie de ultrasunete | LabTech | Temperatura si durata programabile | https://eeris.eu/ERIF-2000-000W-1296 | local Panduri 90 |  | Tehnicieni / laboranti | Didactic | functional | Pregatire probe |  | Studenti, tehnicieni, laboranti, cadre didactice | Donatie
Chimie | Chimie Analitica | laborator 20 | Chimie Analitica Aplicata | Titrator automat | Methrom 799GTP | Viteza de titrare reglabila |  | local Panduri 90 |  | Tehnicieni / laboranti | Didactic | functional | Determinari cantitative prin titrare potentiometrica | 2000 lei/ an (reactivi de titrare, electrozi) | Studenti, tehnicieni, laboranti, cadre didactice | Donatie
Chimie | Chimie Analitica | laborator 20 | Chimie Analitica Aplicata | Etuva | Caloris EC50 | Temperatura si durata programabile |  | local Panduri 90 |  | Tehnicieni / laboranti | Didactic | functional | uscare sticlarie, probe |  | Studenti, tehnicieni, laboranti, cadre didactice | Achizitionat din fonduri UB
Chimie | Chimie Analitica | laborator 20 | Chimie Analitica Aplicata | Sistem pentru testul de dizolvare a comprimatelor | Farmatest PT-DT 7 | Temperatura si durata de dizolvare programabile | https://eeris.eu/ERIF-2000-000W-1296 | local Panduri 90 |  | Tehnicieni / laboranti | Didactic | functional | uscare sticlarie, probe |  | Studenti, tehnicieni, laboranti, cadre didactice | Donatie
Chimie | Chimie Analitica | laborator 20 | Chimie Analitica Aplicata | Instalatie de apa distilata si bidistilata | GFL 2102 | Selectare apa mono- sau bidistilata | https://eeris.eu/ERIF-2000-000W-1296 | local Panduri 90 |  | Tehnicieni / laboranti | Didactic | functional | uscare sticlarie, probe |  | Studenti, tehnicieni, laboranti, cadre didactice | Achizitionat din fonduri UB
Chimie | Chimie Analitica | laborator 20 | Chimie Analitica Aplicata | PC |  | transfer de la sala de calculatoare |  |  | dinainte de 2010 | Tehnicieni / laboranti | Didactic | functional | Activitati didactice |  | Studenti, tehnicieni, laboranti, cadre didactice
Chimie | Chimie Analitica | laborator 20 | Chimie Analitica Aplicata | Imprimanta | HP Pro M102s | laser jet |  |  | 2017 | Tehnicieni / laboranti | Didactic | functional | Activitati didactice | 600 lei/an | Studenti, tehnicieni, laboranti, cadre didactice | Achizitionat din fonduri UB
Chimie | Chimie Analitica | laborator 21, Biochimie analitica/ Electrochimie | Chimie Analitica Aplicata | Balanta | Balanta analitica | cantarire 0-200 grame, precizie la a patra zecimala |  | Panduri, corp B, et 1, lab. 21 | 2006 |  | cadre didactice | functional | Activitati de cercetare si didactice |  | cadre didactice | SUME PROV. DIN FIN. EXTERNA
Chimie | Chimie Analitica | laborator 21, Biochimie analitica/ Electrochimie | Chimie Analitica Aplicata | pH METRU | pH METRU DE LABORATOR pH 740 | analiza pH |  | Panduri, corp B, et 1, lab. 21 | 2006 |  | cadre didactice | functional | Activitati de cercetare si didactice |  | cadre didactice | SUME PROV. DIN FIN. EXTERNA
Chimie | Chimie Analitica | laborator 21, Biochimie analitica/ Electrochimie | Chimie Analitica Aplicata | COMBINA ELECTROCHIMICA | Potentiostat Voltalab PST050 + stand MDE 150 | analiza electrochimica | https://erris.gov.ro/unibuc_chim_a_applied | Panduri, corp B, et 1, lab. 21 | 2007 |  | cadre didactice, masteranzi | functional | Activitati de cercetare si didactice |  | cadre didactice | Achizitionat din fonduri cercetare
Chimie | Chimie Analitica | laborator 21, Biochimie analitica/ Electrochimie | Chimie Analitica Aplicata | CALCULATOR | ACER + Monitor ACER LCD17 + Windows Vista |  |  | Panduri, corp B, et 1, lab. 21 | 2007 |  | cadre didactice, masteranzi | functional | Activitati de cercetare si didactice |  | cadre didactice | Achizitionat din fonduri cercetare
Chimie | Chimie Analitica | laborator 21, Biochimie analitica/ Electrochimie | Chimie Analitica Aplicata | SPECTROMETRU | SPECTROMETRU AA SOLAR CU ACCESORII | analiza spectrala | https://erris.gov.ro/unibuc_chim_a_applied | Panduri, corp B, et 1, lab. 21 | 2008 |  | cadre didactice, masteranzi | nefunctional | Activitati de cercetare si didactice | necesita service | cadre didactice | Achizitionat din fonduri cercetare
Chimie | Chimie Analitica | laborator 21, Biochimie analitica/ Electrochimie | Chimie Analitica Aplicata | CALCULATOR | DELL OPTIPLEX 330 + Monitor DELL LCD17 + Windows XP Proffesional |  |  | Panduri, corp B, et 1, lab. 21 | 2008 |  | cadre didactice, masteranzi | functional | Activitati de cercetare si didactice |  | cadre didactice | Achizitionat din fonduri cercetare
Chimie | Chimie Analitica | laborator 21, Biochimie analitica/ Electrochimie | Chimie Analitica Aplicata | PCR | PCR CYCLER CU ACCESORII |  | https://erris.gov.ro/unibuc_chim_a_applied | Panduri, corp B, et 1, lab. 21 | 2016 |  | cadre didactice | functional | Activitati de cercetare si didactice |  | cadre didactice | Achizitionat din fonduri cercetare
Chimie | Chimie Analitica | laborator 21, Biochimie analitica/ Electrochimie | Chimie Analitica Aplicata | Hota PCR | Hota microbiologica cu flux laminar vertical | pentru manipulare probe diferite in mediu steril fara turbulente şi fara impuritati in camera de lucru | https://erris.gov.ro/unibuc_chim_a_applied | Panduri, corp B, et 1, lab. 21 | 2016 |  | cadre didactice | functional | Activitati de cercetare si didactice |  | cadre didactice | Achizitionat din fonduri cercetare
Chimie | Chimie Analitica | laborator 21, Biochimie analitica/ Electrochimie | Chimie Analitica Aplicata | CENTRIFUGA | CENTRIFUGA CU ACCESORII | minispin | https://erris.gov.ro/unibuc_chim_a_applied | Panduri, corp B, et 1, lab. 21 | 2016 |  | cadre didactice | functional | Activitati de cercetare si didactice |  | cadre didactice | Achizitionat din fonduri cercetare
Chimie | Chimie Analitica | laborator 21, Biochimie analitica/ Electrochimie | Chimie Analitica Aplicata | SISTEM ELECTROFOREZA ORIZONTALA |  |  | https://erris.gov.ro/unibuc_chim_a_applied | Panduri, corp B, et 1, lab. 21 | 2016 |  | cadre didactice | functional | Activitati de cercetare si didactice |  | cadre didactice | Achizitionat din fonduri cercetare
Chimie | Chimie Analitica | laborator 21, Biochimie analitica/ Electrochimie | Chimie Analitica Aplicata | BIOFOTOMETRU | Eppendorf™ BioPhotometer™ D30 | Excelent pentru cuantificarea acidului nucleic, cuantificarea directă a proteinelor, volume măsurate în micro-cuva, teste colorimetrice pentru cuantificarea proteinelor | https://erris.gov.ro/unibuc_chim_a_applied | Panduri, corp B, et 1, lab. 21 | 2016 |  | cadre didactice | functional | Activitati de cercetare si didactice |  | cadre didactice | Achizitionat din fonduri cercetare
Chimie | Chimie Analitica | laborator 21, Biochimie analitica/ Electrochimie | Chimie Analitica Aplicata | TRANSLUMINATOR |  |  | https://erris.gov.ro/unibuc_chim_a_applied | Panduri, corp B, et 1, lab. 21 | 2010 |  | cadre didactice | functional | Activitati de cercetare si didactice |  | cadre didactice | Achizitionat din fonduri cercetare
Chimie | Chimie Analitica | laborator 21, Biochimie analitica/ Electrochimie | Chimie Analitica Aplicata | SISTEM POTENTIOSTAT GALVANOSTAT | PGSTAT 101 ELECTROZI MINI GC CONECTORI SOFTWARE NOVA 1.8 SISTEM ACHIZITIE DATE |  | https://erris.gov.ro/unibuc_chim_a_applied | Panduri, corp B, et 1, lab. 21 | 2012 |  |  | functional | Activitati de cercetare si didactice |  | cadre didactice | Achizitionat din fonduri cercetare
Chimie | Chimie Analitica | laborator 21, Biochimie analitica/ Electrochimie | Chimie Analitica Aplicata | laptop | AMILO |  |  | Panduri, corp B, et 1, lab. 21 | 2005 |  | cadru didactic | functional | Activitati de cercetare si didactice |  | cadru didactic | Achizitionat din fonduri cercetare
Chimie | Chimie Analitica | laborator 21, Biochimie analitica/ Electrochimie | Chimie Analitica Aplicata | VIDEOPROIECTOR | VPL-E |  |  | Panduri, corp B, et 1, lab. 21 | 2005 |  | cadru didactic | functional | Activitati de cercetare si didactice |  | cadru didactic | Achizitionat din fonduri cercetare
Chimie | Chimie Analitica | laborator 21, Biochimie analitica/ Electrochimie | Chimie Analitica Aplicata | CALCULATOR | PENTIUM 43GHz Windows XP + Monitor Samsung LCD 17 |  |  | Panduri, corp B, et 1, lab. 21 | 2005 |  | cadru didactic | nefunctional | Activitati de cercetare si didactice |  | cadru didactic | unitate desktop propus pentru casare
Chimie | Chimie Analitica | laborator 21, Biochimie analitica/ Electrochimie | Chimie Analitica Aplicata | IMPRIMANTA | laser Canon I-SENSYS 3300 LBP |  |  | Panduri, corp B, et 1, lab. 26 | ????? |  | cadru didactic | functional | Activitati de cercetare si didactice |  | cadru didactic | Achizitionat din fonduri cercetare
Chimie | Chimie Analitica | laborator 21, Biochimie analitica/ Electrochimie | Chimie Analitica Aplicata | IMPRIMANTA | laser HP 1020 |  |  | Panduri, corp B, et 1, lab. 21 | ????? |  | cadru didactic | nefunctional | Activitati de cercetare si didactice |  | cadru didactic | Achizitionat din fonduri cercetare - propus pentru casare
Chimie | Chimie Analitica | laborator 22 | Chimie Analitica Aplicata | Combina electrochimica | AutolaB, PGSTAT 12 | Potentiostat / galvanostat, studii electrochimice | https://eeris.eu/ERIF-2000-000W-1296 | local Panduri 90 | 2008 | Lect. Dr. E.E. Iorgulescu | Cercetare si didactic | fuctional | Electrochimie | 2000 lei / an (chirie butelie argon, electrozi, celule electrochimce, alte cosumabile) | Lect. Dr. E.E. Iorgulescu, Conf. Dr. I. David, Conf. Dr. M.C. Cheregi, studenti | Achizitionat din fonduri de cercetare
Chimie | Chimie Analitica | laborator 22 | Chimie Analitica Aplicata | Spectrofluorimetru | Jacso, FP-6500 | Masuratori de fluorescenta, fosforescenta, chemiluminescenta | https://eeris.eu/ERIF-2000-000W-1296 | local Panduri 90 | 2008 | Conf. Dr. M..C. Cheregi | Cercetare si didactic | fuctional | Spectrometrie de emisie moleculara | 2000 lei / an (service intretinere, lampi, alte cosumabile) | Conf. Dr. M.C. Cheregi, V. David, A. Gheorghe, studenti | Achizitionat din fonduri de cercetare
Chimie | Chimie Analitica | laborator 22 | Chimie Analitica Aplicata | Sistem cromatografic, HPLC | Agilent 1260 | Pompa cuaternara, autosampler, injector autoamat, detector DAD si RID | https://eeris.eu/ERIF-2000-000W-1296 | local Panduri 90 | 2012-2016 | Prof. Dr. A.V. Medvedovici | Cercetare si didactic | fuctional | Cromatografie - separearea si analiza cromatografica a compusilor de importanta chimica, biochimica, farmaceutica din probe complexe | 10000 lei/ an (consumabile, piese de schimb si solventi) (ex.: coloana cromatografica aprox. 500 E) | Prof. Dr. A.V. Medvedovici, Lect. Dr. F. Tache, studenti | Achizitionat din fonduri de cercetare
Chimie | Chimie Analitica | laborator 22 | Chimie Analitica Aplicata | Detector MS - TOF | Agilent, 6220B | Detector MS-TOP cu sursa de ionizare ESI si APCI, computer si software |  | local Panduri 90 | 2013 | Prof. Dr. A.V. Medvedovici | Cercetare | nefunctional din cauza conditiilor improprii pentru instalare (retea electrica, amplasarea compresorului, linie de gaze de la exterior la interior) | Confirmare si determinare structurala a compusilor separati prin HPLC |  | Prof. Dr. A.V. Medvedovici | Donatie Belgia, Prof. P. Sandra
Chimie | Chimie Analitica | laborator 22 | Chimie Analitica Aplicata | Compresor fara ulei | Agilrom, KCT 401-100 | Compresor fara ulei KCT 401-100 cu uscator de adsorbtie |  | local Panduri 90 | 2014 | Prof. Dr. A.V. Medvedovici | Cercetare | nefunctional din cauza conditiilor improprii pentru instalare (retea electrica, amplasarea compresorului, linie de gaze de la exterior la interior) | pentru functionarea detectorului MS-TOF |  | Prof. Dr. A. V. Medvedovici | Achizitionat din fonduri de cercetare UB - proiect intern
Chimie | Chimie Analitica | laborator 22 | Chimie Analitica Aplicata | Cromatograf GC-MS | Agilent 6890 | Injector automat de gaze, detector de masa |  | local Panduri 90 |  | Prof. Dr. A.V. Medvedovici | Cercetare | neinstalat (lipsa conexiune si gaz purtator) | Cromatografie - separearea si analiza cromatografica a compusilor volatili |  | Prof. Dr. A.V. Medvedovici | Donatie ANAD
Chimie | Chimie Analitica | laborator 22 | Chimie Analitica Aplicata | Etuva | Caloris | Temperatura si durata programabile | https://eeris.eu/ERIF-2000-000W-1296 | local Panduri 90 |  | Prof. Dr. A. Danet | Cercetare si didactic | functional | uscare sticlarie, probe |  | Conf. Dr. M.C. Cheregi, Lect. E.E. Iorgulescu, Lectr. Dr. F. Tache, Conf Dr. I David | Achizitionat din fonduri UB
Chimie | Chimie Analitica | laborator 22 | Chimie Analitica Aplicata | Balanta | Shimadzu | Masa cantarita max 200 g si min 10 mg | https://eeris.eu/ERIF-2000-000W-1296 | local Panduri 90 | 2006 | Conf. Dr. M..C. Cheregi | Cercetare si didactic | functional | cantarire substante, probe |  | Conf. Dr. M.C. Cheregi, Lect. E.E. Iorgulescu, Lectr. Dr. F. Tache, Conf Dr. I David, studenti | Achizitionat din fonduri de cercetare
Chimie | Chimie Analitica | laborator 22 | Chimie Analitica Aplicata | Multimetru C861 | Consort | masurari de pH, potentiometrice | https://eeris.eu/ERIF-2000-000W-1296 | local Panduri 90 | 2006 | Conf. Dr. M..C. Cheregi | Cercetare si didactic | functional | pH -2 - +16; mV ± 2000 mV; conductivitate 0 – 2000 mS/cm; salinitate 0 – 70 ppt; TDS 0 – 100 g/L Temperatura de lucru -10 – 130 °C | 2500 lei/an (electrozi si solutii de conditionare) | Conf. Dr. M.C. Cheregi, Lect. E.E. Iorgulescu, Lectr. Dr. F. Tache, Conf Dr. I David, studenti | Achizitionat din fonduri de cercetare
Chimie | Chimie Analitica | laborator 22 | Chimie Analitica Aplicata | Multimetru | Consort | Masurari de pH, potentiometrice | https://eeris.eu/ERIF-2000-000W-1296 | local Panduri 90 | 2006 | Conf. Dr. M..C. Cheregi | Didactic si cercetare | functional | pH -2 - +16; mV ± 2000 mV; conductivitate 0 – 2000 mS/cm; salinitate 0 – 70 ppt; TDS 0 – 100 g/L Temperatura de lucru -10 – 130 °C | 2500 lei/an (electrozi si solutii de conditionare) | Conf. Dr. M.C. Cheregi, Lect. E.E. Iorgulescu, Lectr. Dr. F. Tache, Conf Dr. I David, studenti | Achizitionat din fonduri UB
Chimie | Chimie Analitica | laborator 22 | Chimie Analitica Aplicata | Tabla interactiva | Smart Board | prezentari | https://eeris.eu/ERIF-2000-000W-1296 | local Panduri 90 | 2003 | Prof. Dr. A. Danet | Didactic si cercetare | neinstalat |  |  | Prof. Dr. A. Danet | Achizitionat din fonduri valutare - cercetarre
Chimie | Chimie Analitica | laborator 22 | Chimie Analitica Aplicata | Pompa peristaltica | Gilson minipuls 3 | Debit reglabil | https://eeris.eu/ERIF-2000-000W-1296 | local Panduri 90 | 2008 | Conf. Dr. M..C. Cheregi | Cercetare si didactic | functional | Modul de propulsie a fluxului purtator in sisteme automate de analiza | 500 lei/an (tubulatra) | Conf. M.C. Cheregi, As. Dr. P. Lazar, Studenti | Achizitionat din fonduri de cercetare
Chimie | Chimie Analitica | laborator 22 | Chimie Analitica Aplicata | PC configuratie completa | ASUS P3-PH5 | Intel Core2Duo E4300 1.8Ghz, 2x 512 MB DDRII 800, 160Gb SATAII, 7200rpm, DVD-Rw Intern, tastatura, mouse optic, : MS Windows Vista Business OEM, Monitor: ASUS MM17TE-B 17” TFT Sistem de Aplicatii: MS Office Pro 2007 OLP NL AE Antivirus, |  | local Panduri 90 | 2007 | Cheregi Mihaela | Cercetare si didactic | functional | cuplat la cromatograf - HPLC |  | Lect. Dr. F. Tache, Prof. Dr. A. Medvedovici, studenti, masteranzi, doctoranzi | Achizitionat din fonduri de cercetare
Chimie | Chimie Analitica | laborator 22 | Chimie Analitica Aplicata | PC configuratie completa | HP, ACER | Desktop HP, Monitor ACER |  | local Panduri 90 | 2006 | David Victor | Cercetare si didactic | functional | cuplat la echipament - Autolab |  | Lect. Dr. E.E. Iorgulecu, Conf. Dr. I.G. David, Conf. Dr. M.C. Cheregi, studenti, masteranzi | Achizitionat din fonduri cercetare si fonduri proprii
Chimie | Chimie Analitica | laborator 22 | Chimie Analitica Aplicata | Desktop | Unitate centrala | ACER VERITON |  | local Panduri 90 | 2011 | Danet Andrei | Cercetare si didactic |  |  |  | Lect. Dr. E.E. Iorgulescu, Conf. Dr. I.G. David, Conf. Dr. M.C. Cheregi, studenti, masteranzi | Achizitionat din fonduri de cercetare, necesita service
Chimie | Chimie Analitica | laborator 22 | Chimie Analitica Aplicata | PC-configuratie completa |  |  |  |  | transfer de la sala de calculatoare |  | Cercetare si didactic | functional | cuplat la spectrofluorimetru |  | Conf. Dr. M.C. Cheregi, Lect. Dr. A. Gheorghe, studenti, masteranzi | Achizitionat din fonduri UB si fonduri proprii
Chimie | Chimie Analitica | laborator 22 | Chimie Analitica Aplicata | Imprimanta multifunctionala | Canon IR 3080I | Imprimare, copiere. Scanare. Fax |  | local Panduri 90 | 2010 | Danet Andrei | Cercetare si didactic | functional |  | 800 lei/an | Lect. Dr. E.E. Iorgulescu, Conf. Dr. I.G. David, Conf. Dr. M.C. Cheregi, Lect. Dr. A. Gheorghe, studenti, masteranzi | Achizitionat din fonduri de cercetare
Chimie | Chimie Analitica | laborator 23 | Chimie Analitica Aplicata | Laptop | ACER TRAVELMATE 6464WLMI | Laptop Tip D-Acer TM 6463WLMi, sistem de operare Windows Vista |  | local Panduri 90 | 2007 | Cheregi Miaheal | Cercetare si didactic |  | Activitati de cercetare si didactice |  | Conf. Dr. M.C. Cheregi | Achizitionat din fonduri de cercetare; necesita service
Chimie | Chimie Analitica | laborator 23 | Chimie Analitica Aplicata | Laptop | Fujitsu Siemans | Laptop tip 5-Fujitsu Siemens Computers Esprimo Mobile U9200, sistem operare Windows Vista |  | local Panduri 90 | 2008 | Cheregi Mihaela | Cercetare si didactic |  | Activitati de cercetare si didactice |  | Conf. Dr. M.C. Cheregi | Achizitionat din fonduri cercetare; necesita service
Chimie | Chimie Analitica | laborator 23 | Chimie Analitica Aplicata | laptop | HP | S1261 Laptop, Intel Core i3-6100U, RAM 4 GB DDR3L-1600 SDRAM, Windows 8.1 Pro |  | local Panduri 90 | 2016 | David Victor | Cercetare si didactic | functional | Activitati de cercetare si didactice |  | Prof. Dr. V. David | Achizitionat din fonduri cercetare
Chimie | Chimie Analitica | laborator 23 | Chimie Analitica Aplicata | Laptop | Sony Vaio | E 1712v1INTEL Core I7-2632QM cu nod 32, Windows 7, office 2010 standard open |  | local Panduri 90 | 2012 | Medvedovici Andrei | Cercetare si didactic |  | Activitati de cercetare si didactice |  | Prof. Dr. A. Medvedovici | Achizitionat din fonduri cercetare; necesita service
Chimie | Chimie Analitica | laborator 23 | Chimie Analitica Aplicata | Laptop | Toshiba Satellite | P755-10M, core I7- 2630QM, nod 32, Windows 8, office 2010 standard open |  | local Panduri 90 | 2012 | Tache Florentin | Cercetare si didactic | functional | Activitati de cercetare si didactice |  | Lect. Dr. F. Tache | Achizitionat din fonduri cercetare
Chimie | Chimie Analitica | laborator 23 | Chimie Analitica Aplicata | laptop | Sony Vaio | E1511J1E INTEL core i3-2370M, nod 32, Windows 7, office 2010 standard open |  | local Panduri 90 | 2012 | Iorgulescu Emilia | Cercetare si didactic | functional | Activitati de cercetare si didactice |  | Lect. Dr. E.E. Iorgulescu | Achizitionat din fonduri cercetare
Chimie | Chimie Analitica | laborator 23 | Chimie Analitica Aplicata | Imprimanta | HP | imprimanta color laser jet, 2505 |  | local Panduri 90 | 2008 | David Victor | Cercetare si didactic | functional | Activitati de cercetare si didactice | 1000 lei / an (consumabile, chirie butelii gaze) | Lect. Dr. E.E. Iorgulescu | Achizitionat din fonduri cercetare
Chimie | Chimie Analitica | laborator 23 | Chimie Analitica Aplicata | Imprimanta | HP Laser 1320 | Imprimanta laser jet |  | local Panduri 90 | 2006 | David Victor | Cercetare si didactic | functional | Activitati de cercetare si didactice | 800 lei/an | Lect. Dr. E.E. Iorgulescu | Achizitionat din fonduri cercetare
Chimie | Chimie Analitica | laborator 26 | Chimie Analitica Aplicata | Laptop | Lenovo B50-70 | Laptop 15,6 inch. Intel I7-4510U, 8 GB PC3-12800 1600 MHz DDR3 SDRAM, 1TB SSHD 8GB, SATA 3.0, Windows 8.1 Professional |  | local Panduri 90 | 2015 | David Victor | Cercetare si didactic | fuctional | Activitati de cercetare si didactice |  | Prof. Dr. V. David | achizitionat din fonduri cercetare
Chimie | Chimie Analitica | Centrul de CD LaborQ | Centrul de cercetare-dezvoltare pentru controlul calitatii produselor - LaborQ | Combina electrochimica + PC | BAS 100W/B | Potentiostat / galvanostat; Domeniu de potential: -3.276 V la +3.276 V Interval de potential: 100 μV; Precizie: ±2.5 mV | https://erris.gov.ro/LaborQ | Str. Soseaua Panduri nr. 90-92, Facultatea de Chimie, corp B, et 1, camera 24 | 2008 | prof. dr Camelia Bala | 8 - 10 persoane | Functional | Electrochimie - caracterizarea senzorilor si biosenzorilor | 10000 lei/an | Asistenti de cercetare masterand/doctorand/PostDoc
Chimie | Chimie Analitica | Centrul de CD LaborQ | Centrul de cercetare-dezvoltare pentru controlul calitatii produselor - LaborQ | Combina electrochimica + laptop + imprimanta LaserJet 1100 | AUTOLAB PGSTAT 12 | Potentiostat / galvanostat Domeniu de potential: ± 10V Domeniu de curent: intre 10 nA si 100 mA, in 8 decade Precizie potential: ± 0.2% Modul pentru spectroscopia electrochimica de impedanta FRA32 | https://erris.gov.ro/LaborQ | Str. Soseaua Panduri nr. 90-92, Facultatea de Chimie, corp B, et 1, camera 28 | 2008 | prof. dr Camelia Bala | 8 - 10 persoane | Functional | Electrochimie - caracterizarea senzorilor si biosenzorilor | 10500 lei/an | Asistenti de cercetare masterand/doctorand/PostDoc
Chimie | Chimie Analitica | Centrul de CD LaborQ | Centrul de cercetare-dezvoltare pentru controlul calitatii produselor - LaborQ | Combina electrochimica + PC | µAUTOLAB TYPE III | Potentiostat / galvanostat Domeniu de potential: ± 5 V Domeniu de curent de la 10 mA la 10 nA, in 7 decade Precizie potential: ± 0.2% | https://erris.gov.ro/LaborQ | Str. Soseaua Panduri nr. 90-92, Facultatea de Chimie, corp B, et 1, camera 28 | 2012 | prof. dr Camelia Bala | 8 - 10 persoane | Functional | Electrochimie - caracterizarea senzorilor si biosenzorilor | 10000 lei/an | Asistenti de cercetare masterand/doctorand/PostDoc
Chimie | Chimie Analitica | Centrul de CD LaborQ | Centrul de cercetare-dezvoltare pentru controlul calitatii produselor - LaborQ | Combina electrochimica + laptop | AUTOLAB PGSTAT 101 | Potentiostat / galvanostat Domeniu de potential: ± 10 V Domeniu de curent de la 10 mA la 10 nA, in 7 decade Precizie potential: ± 0.2% | https://erris.gov.ro/LaborQ | Str. Soseaua Panduri nr. 90-92, Facultatea de Chimie, corp B, et 1, camera 28 | 2012 | prof. dr Camelia Bala | 8 - 10 persoane | Functional | Electrochimie - caracterizarea senzorilor si biosenzorilor | 10000 lei/an | Asistenti de cercetare masterand/doctorand/PostDoc
Chimie | Chimie Analitica | Centrul de CD LaborQ | Centrul de cercetare-dezvoltare pentru controlul calitatii produselor - LaborQ | Combina electrochimica + laptop | AUTOLAB PGSTAT 204 | Potentiostat / galvanostat Domeniu de potential: ± 10 V Domeniu de curent de la 100 mA la 10 nA, in 8 decade Precizie potential: ± 0.2% Modul pentru spectroscopia electrochimica de impedanta FRA32 | https://erris.gov.ro/LaborQ | Str. Soseaua Panduri nr. 90-92, Facultatea de Chimie, corp B, et 1, camera 28 | 2013 | prof. dr Camelia Bala | 8- 10 persoane | Functional | Electrochimie - caracterizarea senzorilor si biosenzorilor | 10000 lei/an | Asistenti de cercetare masterand/doctorand/PostDoc
Chimie | Chimie Analitica | Centrul de CD LaborQ | Centrul de cercetare-dezvoltare pentru controlul calitatii produselor - LaborQ | Potentiostat portabil | Palmsens | Potentiostat Domeniu de potential: ± 5 V Precizie potential aplicat: ≤ 0.2 % Domeniu de curent 100 pA la 10 mA (9 decade) Inregistrare a datelor: 200 000 puncte/s | https://erris.gov.ro/LaborQ | Str. Soseaua Panduri nr. 90-92, Facultatea de Chimie, corp B, et 1, camera 24 | 2008 | prof. dr Camelia Bala | 8 - 10 persoane | Functional | Electrochimie - caracterizarea senzorilor si biosenzorilor pentru probe reale pe teren | 10000 lei/an | Asistenti de cercetare masterand/doctorand/PostDoc
Chimie | Chimie Analitica | Centrul de CD LaborQ | Centrul de cercetare-dezvoltare pentru controlul calitatii produselor - LaborQ | Potentiostat portabil | Dropsens µSTAT 200 | Bipotentiostat Domeniu de potential: ± 2 V Domeniu de curent: 1 nA la 100 μA (6 decade) Precizie potential: ≤ 0.1 % | https://erris.gov.ro/LaborQ | Str. Soseaua Panduri nr. 90-92, Facultatea de Chimie, corp B, et 1, camera 24 | 2008 | prof. dr Camelia Bala | 8 - 10 persoane | Functional | Electrochimie - caracterizarea senzorilor si biosenzorilor pentru probe reale pe teren | 10000 lei/an | Asistenti de cercetare masterand/doctorand/PostDoc
Chimie | Chimie Analitica | Centrul de CD LaborQ | Centrul de cercetare-dezvoltare pentru controlul calitatii produselor - LaborQ | Surface Plasmon Resonance (SPR) in batch + PC | AUTOLAB Esprit | Lungime de unda: 670 nm Sistem automat de injectie si amestecare a solutiilor Pompe: 2 x pompe cu seringa, 2 x pompe peristaltice Volum proba: 20 μL - 150 μL Baie de termostatare | https://erris.gov.ro/LaborQ | Str. Soseaua Panduri nr. 90-92, Facultatea de Chimie, corp B, et 1, camera 28 | 2008 | prof. dr Camelia Bala | 8 - 10 persoane | Functional | Analiza la suprafata a interactiilor rezultate dintre diferite molecule biochimice si biologice | 20000 lei/an | Asistenti de cercetare masterand/doctorand/PostDoc
Chimie | Chimie Analitica | Centrul de CD LaborQ | Centrul de cercetare-dezvoltare pentru controlul calitatii produselor - LaborQ | Surface Plasmon Resonance (SPR) in flow + PC | BIACORE X100 | Sistem in flux Sistem automatizat cu maxim 15 probe, timp de lucru pana la 24h Volum proba: 20-30 µL | https://erris.gov.ro/LaborQ | Str. Soseaua Panduri nr. 90-92, Facultatea de Chimie, corp B, et 1, camera 24 | 2008 | prof. dr Camelia Bala | 8 - 10 persoane | Functional | Analiza la suprafata a interactiilor rezultate dintre diferite molecule biochimice si biologice | 20000 lei/an | Asistenti de cercetare masterand/doctorand/PostDoc
Chimie | Chimie Analitica | Centrul de CD LaborQ | Centrul de cercetare-dezvoltare pentru controlul calitatii produselor - LaborQ | Spectrofotometru cu dublu fascicul si celula Peltier + PC | Varian Varian Cary 1000 Bio UV-Visible | Lungimi de unda: 190-900 nm Latime de banda variabila: 0.2 la 4 nm Sistem de termostatare cu baie de apa: -10 to 100 °C Sistem de agitare a probei | https://erris.gov.ro/LaborQ | Str. Soseaua Panduri nr. 90-92, Facultatea de Chimie, corp B, et 1, camera 24 | 2008 | prof. dr Camelia Bala | 8 - 10 persoane | Functional | Spectrofotometrie - determinarea cantitativa a proprietatilor de reflexie sau de transmisie | 15000 lei/an | Asistenti de cercetare masterand/doctorand/PostDoc
Chimie | Chimie Analitica | Centrul de CD LaborQ | Centrul de cercetare-dezvoltare pentru controlul calitatii produselor - LaborQ | HPLC + PC | Shimadzu LC-10AVP | Sistem de control: SCL-10A VP 2x pompe LC-10AT VP Sistem de injectare: SIL-10 Detector electrochimic: L-ECD-6A Detector cu retea de diode: SPD-M10A Lungimi de unda: 190-900 nm | https://erris.gov.ro/LaborQ | Str. Soseaua Panduri nr. 90-92, Facultatea de Chimie, corp B, et 1, camera 24 | 2008 | conf. dr. Lucian Rotariu | 8 - 10 persoane | Functional | Cromatografie - separearea si analiza calitativa cromatografica a compusilor chimici si biochimici | 25000 lei/an | Asistenti de cercetare masterand/doctorand/PostDoc
Chimie | Chimie Analitica | Centrul de CD LaborQ | Centrul de cercetare-dezvoltare pentru controlul calitatii produselor - LaborQ | Quartz Crystal Analyzer | Seiko EG&G 917 | Domenii de frecventa: ±200 Hz / ±2 kHz / ±20 kHz Rezolutie: 0.1 Hz Posibilitate de conectare cu un potentiostat | https://erris.gov.ro/LaborQ | Str. Soseaua Panduri nr. 90-92, Facultatea de Chimie, corp B, et 1, camera 28 | 2008 | prof. dr Camelia Bala | 8 - 10 persoane | Functional | Analiza de masa - monitorizeaza schimbarile foarte mici de masa. | 10000 lei/an | Asistenti de cercetare masterand/doctorand/PostDoc
Chimie | Chimie Analitica | Centrul de CD LaborQ | Centrul de cercetare-dezvoltare pentru controlul calitatii produselor - LaborQ | DEK 248 Screen-Printing Machine | DEK 248 | Sistem de serigrafiere semiautomat Sistem de vizualizare: DEK Aligner 4 Marime cadru ecran: 508mm x 508mm (20" x 20") Viteza de imprimare: 10-70mm/sec. | https://erris.gov.ro/LaborQ | Str. Soseaua Panduri nr. 90-92, Facultatea de Chimie, corp B, parter, camera SP8 | 2008 | conf. dr. Lucian Rotariu | 8 - 10 persoane | Functional | Serigrafiere - realizarea de electrozi serigrafiati | 25000 lei/an | Asistenti de cercetare masterand/doctorand/PostDoc
Chimie | Chimie Analitica | Centrul de CD LaborQ | Centrul de cercetare-dezvoltare pentru controlul calitatii produselor - LaborQ | Appliskan Multimode Microplate Reader + PC | Thermo Scientific | Multitechnology microplate reader for photometric, luminometric and fluorometric research applications. Incubare cu temperatura controlata: + 4°C - 45°C Sistem de agitare | https://erris.gov.ro/LaborQ | Str. Soseaua Panduri nr. 90-92, Facultatea de Chimie, corp B, et 1, camera 24 | 2008 | prof. dr Camelia Bala | 8 - 10 persoane | Functional | Masurare fluorescenta, absorbanta si luminescenta | 15000 lei/an | Asistenti de cercetare masterand/doctorand/PostDoc
Chimie | Chimie Analitica | Centrul de CD LaborQ | Centrul de cercetare-dezvoltare pentru controlul calitatii produselor - LaborQ | Enzyme-Linked ImmunoSorbent assay (ELISA) reader + PC | ELISA Ascent 354 | Lungimi de unda: 405, 450, 492, 630 nm Determinari pe placi cu 96 de godeuri. Aplicatii: immunoanaliza, determinari de proteine, hormoni, enzime, antioxidanti | https://erris.gov.ro/LaborQ | Str. Soseaua Panduri nr. 90-92, Facultatea de Chimie, corp B, et 1, camera 24 | 2008 | prof. dr Camelia Bala | 8 - 10 persoane | Functional | Imunoanaliza, determinari de proteine, hormoni, enzime, antioxidanti | 15000 lei/an | Asistenti de cercetare masterand/doctorand/PostDoc
Chimie | Chimie Analitica | Centrul de CD LaborQ | Centrul de cercetare-dezvoltare pentru controlul calitatii produselor - LaborQ | Potentiostat portabil | Dropsens STAT800 | Bipotentiostat Domeniu de potential ± 100 mV, ± 1 V Domeniu de curent: 1 nA la 100 mA (9 decade) Precizie potential: ± 0.2% Conectarea simultanta a 8 senzori serigrafiati | https://erris.gov.ro/LaborQ | Str. Soseaua Panduri nr. 90-92, Facultatea de Chimie, corp B, et 1, camera 28 | 2016 | prof. dr Camelia Bala | 8 - 10 persoane | Functional | Electrochimie - caracterizarea senzorilor si biosenzorilor pentru probe reale pe teren | 10000 lei/an | Asistenti de cercetare masterand/doctorand/PostDoc
Chimie | Chimie Analitica | Centrul de CD LaborQ | Centrul de cercetare-dezvoltare pentru controlul calitatii produselor - LaborQ | Centrifuga | Hettich Universal 320 | Capacitate maxima: 4 x 100 ml (variabila in functie de rotorul ales) Viteza maxima: 15000 min -1 , RCF 21.382 RCF cu rotor unghiular Operare: continua sau discontinua | https://erris.gov.ro/LaborQ | Str. Soseaua Panduri nr. 90-92, Facultatea de Chimie, corp B, et 1, camera 24 | 2008 | prof. dr Camelia Bala | 8 - 10 persoane | Functional | Separare - substantelor chimice si biochimice | 5000 lei/an | Asistenti de cercetare masterand/doctorand/PostDoc
Chimie | Chimie Analitica | Centrul de CD LaborQ | Centrul de cercetare-dezvoltare pentru controlul calitatii produselor - LaborQ | Dispozitiv pentru prepararea apei pure si ultrapure | Milipore Direct Q UV 3 | Debit: 3l/h Capacitate: 40l/zi Rezistivitatea apei ultapure: 18.2 MΩ.cm Conductivitatea apei ultrapure: 0.056 µS/cm | https://erris.gov.ro/LaborQ | Str. Soseaua Panduri nr. 90-92, Facultatea de Chimie, corp B, et 1, camera 24 | 2008 | prof. dr Camelia Bala | 8 - 10 persoane | Functional | Prepararea apei pure si ultapure | 8000 lei/an | Asistenti de cercetare masterand/doctorand/PostDoc
Chimie | Chimie Analitica | Centrul de CD LaborQ | Centrul de cercetare-dezvoltare pentru controlul calitatii produselor - LaborQ | Imprimanta multifunctionala | Canon IR 3080i | Conectivitate: USB si retea Format general imprimanta: A3 Viteza de printare monocrom: 15 ppm Viteza de printare color: 15 ppm | https://erris.gov.ro/LaborQ | Str. Soseaua Panduri nr. 90-92, Facultatea de Chimie, corp B, et 1, camera 24 | 2008 | prof. dr Camelia Bala | 8 - 10 persoane | Functional | Imprimarea, scanarea si copierea documentelor | 1000 lei/an | Asistenti de cercetare masterand/doctorand/PostDoc
Chimie | Chimie Analitica | Centrul de CD LaborQ | Centrul de cercetare-dezvoltare pentru controlul calitatii produselor - LaborQ | Tabla interactiva cu videoproiector | SmartBoard 680W Unifi 45 | Diagonala: 195 cm Format: 4:3 Rezolutie: 32767x32767 Tehnologie: DViT, Dual Touch si Freestyle Interaction | https://erris.gov.ro/LaborQ | Str. Soseaua Panduri nr. 90-92, Facultatea de Chimie, corp B, et 1, camera 28 | 2008 | prof. dr Camelia Bala | 8 - 10 persoane | Functional | Prezentarea rezultatelor obtinute in cadrul centrului de cercetare | 500 lei/an | Asistenti de cercetare masterand/doctorand/PostDoc
Chimie | Chimie Analitica | Centrul de CD LaborQ | Centrul de cercetare-dezvoltare pentru controlul calitatii produselor - LaborQ | Videoproiector | Acer XD 1280D | Tip proiector: DLP Rezolutie: 1024 x 768 Conectori: VGA si DVI-I Distanta de proiectie: 1.5 - 12 m | https://erris.gov.ro/LaborQ | Str. Soseaua Panduri nr. 90-92, Facultatea de Chimie, corp B, et 1, camera 24 | 2007 | prof. dr Camelia Bala | 8 - 10 persoane | Functional | Prezentarea rezultatelor obtinute in cadrul centrului de cercetare | 1000 lei/an | Asistenti de cercetare masterand/doctorand/PostDoc
Chimie | Chimie Analitica | Centrul de CD LaborQ | Centrul de cercetare-dezvoltare pentru controlul calitatii produselor - LaborQ | PC | Acer Veriton M | Procesor Intel®: Core i7-2600 (8M Cache, 3.40 GHz) Memorie 4 GB DDRIII 1333 MHz HDD: 1500 GB Unitate optica: DVD-RW intern Placa video: 1 GB memorie video dedicata, interfata DVI si VGA Placa de sunet: Integrata, High Definition 5.1 canale Placa de retea: Integrata, Gigabit Ethernet 10/100/1000 Mbps Monitor: Acer V243 24”, 1920x1080 | https://erris.gov.ro/LaborQ | Str. Soseaua Panduri nr. 90-92, Facultatea de Chimie, corp B, et 1, camera 24 | 2011 | prof. dr Camelia Bala | 1 persoana | Functional | Prelucrarea si pregatirea rapoartelor de cercetare | 500 lei/an | Cadru didactic | propus pentru casare
Chimie | Chimie Analitica | Centrul de CD LaborQ | Centrul de cercetare-dezvoltare pentru controlul calitatii produselor - LaborQ | PC | Acer Veriton M | Procesor Intel®: Core i7-2600 (8M Cache, 3.40 GHz) Memorie 4 GB DDRIII 1333 MHz HDD: 1500 GB Unitate optica: DVD-RW intern Placa video: 1 GB memorie video dedicata, interfata DVI si VGA Placa de sunet: Integrata, High Definition 5.1 canale Placa de retea: Integrata, Gigabit Ethernet 10/100/1000 Mbps Monitor: Acer V243 24”, 1920x1080 | https://erris.gov.ro/LaborQ | Str. Soseaua Panduri nr. 90-92, Facultatea de Chimie, corp B, et 1, camera 24 | 2011 | conf. dr Lucian Rotariu | 1 persoana | Functional | Prelucrarea si pregatirea rapoartelor de cercetare | 500 lei/an | Cadru didactic
Chimie | Chimie Anorganica | Laboratorul de analiza structurala | Chimie Anorganica, Teoretica si Aplicata | Difractometru de Raxe X pe monocristal | Stoe IPDS II Twin | doua posturi de masurare, tub de raze X Mo 3000W, Sistem de control progresiv pentru scanner si goniometru, monocromator din grafit, UPS APC 8000VA | https://erris.gov.ro/RC-Pure-and-Applied-Inorg-Chem | Dumbrava Rosie nr. 23, parter | 2007 | Conf. Dr Augustin Madalan, Lect. Catalin Maxim | determinarea structurii compusilor | functional | Chimie | Tub Raze X 25000 RON (timp de utilizare mediu 4 ani), mentenanta sistem 50000 RON (o data la 5 ani) | nu
Chimie | Chimie Anorganica | Laboratorul de analiza structurala | Chimie Anorganica, Teoretica si Aplicata | Difractometru de Raxe X pe monocristal | Rigaku SynergyS | microsursa de raze X Mo, detector Hypix6000HE, goniometru kappa rapid | https://erris.gov.ro/RC-Pure-and-Applied-Inorg-Chem | Dumbrava Rosie nr. 23, parter | 2019 | Conf. Dr Augustin Madalan | determinarea structurii compusilor | functional | Chimie | Microsursa RX 60000 RON (durata de viata estimata - 5 ani), nu cunoastem costurile pentru mentenata | nu
Chimie | Chimie Anorganica | Laboratorul de masuratori magnetice | Chimie Anorganica, Teoretica si Aplicata | Magnetometru SQUID | Cryogenic S700X | magnet 7T, senzitivitate 10-8 emu, masuratori AC si DC, criostat si compresor pentru recuperare heliu | https://erris.gov.ro/RC-Pure-and-Applied-Inorg-Chem | Dumbrava Rosie nr. 23, parter | 2008 | Acad. Marius Andruh | investigarea proprietatilor magnetice ale compusilor | necesita upgarde | Chimie, Fizica | Heliu gazos 30000, mentenanta sistem - 50000 RON (o data la 5 ani) | nu, necesita tehnician
Chimie | Chimie Anorganica | Laboratorul de masuratori magnetice | Chimie Anorganica, Teoretica si Aplicata | STABILIZATOR DE TENSIUNE/UPS | Emerson | 10000 VA | https://erris.gov.ro/RC-Pure-and-Applied-Inorg-Chem | Dumbrava Rosie nr. 23, parter | 2012 | Lect. Catalin Maxim |  | functional
Chimie | Chimie Anorganica | Laboratorul de analiza structurala | Chimie Anorganica, Teoretica si Aplicata | Difractometru de Raxe X pe pulbere | Proto Axrd Benchtop | Tub de raze X Cu fix, Detector mobil cu scintilatii, sistem de racire intern | https://erris.gov.ro/RC-Pure-and-Applied-Inorg-Chem | Dumbrava Rosie nr. 23, parter | 2016 | Lect. Catalin Maxim | verificarea puritatii compusilor | functional | Chimie | Tub RX 20000 RON | nu
Chimie | Chimie Anorganica |  | Chimie Anorganica, Teoretica si Aplicata | Etuva programabila | Memmert UF75plus | domeniu temperatura 20-300 °C, acuratete crestere temperatura 0.1 grade/min, controler digital programabil crestere sau scadere temperatura | https://erris.gov.ro/RC-Pure-and-Applied-Inorg-Chem | Dumbrava Rosie nr. 23, etajul 4 | 2007 | Lect. Dr. Ruxandra Gheorghe | sinteza | functional | Chimie |  | nu
Chimie | Chimie Anorganica |  | Chimie Anorganica, Teoretica si Aplicata | Sistem analiza elementala | EuroEA Eurovector | determinari cantitative CHNS, tehnologie de combustie rapida, | https://erris.gov.ro/RC-Pure-and-Applied-Inorg-Chem | Dumbrava Rosie nr. 23, parter | 2008 | Lect. Dr. Delia Popescu | determinarea compozitiei compusilor | functional | Chimie | materiale pentru calibrare; capsule/creuzete metalice pentru probe; catalizator, coloana cromatografica 10000 RON | nu
Chimie | Chimie Anorganica | Laborator spectroscopie | Chimie Anorganica, Teoretica si Aplicata | Spectrometru de dicroism circular | Jasco J-1500 | domeniu spectral 163 – 800 nm, patru moduri de masurare simultan, sfera integratoare pentru probe solide | https://erris.gov.ro/RC-Pure-and-Applied-Inorg-Chem | Dumbrava Rosie nr. 23, parter | 2013 | Lect. Catalin Maxim | investigarea proprietatilor optice ale compusilor | functional | Chimie | Azot gazos 5000 RON-annual | nu
Chimie | Chimie Anorganica | Laborator spectroscopie | Chimie Anorganica, Teoretica si Aplicata | Spectrometru UV-Vis-Nir | Jasco V-670 | spectrofotometru dublu fascicol, domeniu spectral 200-1800 nm, sfera integratoare pentru probe solide, un singur monocromator | https://erris.gov.ro/RC-Pure-and-Applied-Inorg-Chem | Dumbrava Rosie nr. 23, etajul 5 | 2008 | Lect. Dr. Ruxandra Gheorghe | investigarea proprietatilor optice ale compusilor | functional | Chimie | ferestre quartz 500 RON/buc | nu
Chimie | Chimie Anorganica | Laborator spectroscopie | Chimie Anorganica, Teoretica si Aplicata | Spectrometru UV-Vis | Jasco V-630 | spectrofotometru dublu fascicol, domeniu spectral 190-1100 nm, un singur monocromator, scanare rapida, suport cu 6 cuve, control temperatura Peltier 5-75 oC | https://erris.gov.ro/RC-Pure-and-Applied-Inorg-Chem | Dumbrava Rosie nr. 23, etajul 5 | 2008 | Lect. Dr. Delia Popescu | investigarea proprietatilor optice ale compusilor | functional | Chimie | cuve de quartz - 900 RON/buc, cuve din sticla optica - 150 RON/buc | nu
Chimie | Chimie Anorganica | Laborator spectroscopie | Chimie Anorganica, Teoretica si Aplicata | Spectrometru IR | Bruker Tensor 37 | Domeniu spectral: 7500 to 370 cm-1,rezolutie: mai mare de 0.6 cm-1, Acuratete numar de unda: mai mare 0.01 cm-1 , Acuratete fotometrica: mai mare 0.1 % T | https://erris.gov.ro/RC-Pure-and-Applied-Inorg-Chem | Dumbrava Rosie nr. 23, etajul 5 | 2008 | Lect. Dr. Ruxandra Gheorghe | investigarea proprietatilor optice ale compusilor | functional | Chimie |  | nu
Chimie | Chimie Anorganica | Laborator spectroscopie | Chimie Anorganica, Teoretica si Aplicata | Spectrometru de fluorescenta | Jasco FP-6500 | senzitivitate mare, Sursa de Xe150W, | https://erris.gov.ro/RC-Pure-and-Applied-Inorg-Chem | Dumbrava Rosie nr. 23, etajul 5 | 2008 | Lect. Dr. Ruxandra Gheorghe | investigarea proprietatilor optice ale compusilor | functional | Chimie | ferestre quartz 500 RON/buc | nu
Chimie | Chimie Anorganica |  | Chimie Anorganica, Teoretica si Aplicata | Centrifuga | Hermle Z306 | Viteza:200 la 14000 rpm, capacitate:4 x 145 ml | https://erris.gov.ro/RC-Pure-and-Applied-Inorg-Chem | Dumbrava Rosie nr. 23, etajul 4 | 2019 | Lect. Dr. Delia Popescu | separare | functional | Chimie | tuburi PP autoclavabile, cu capac ermetic PE, diverse volume, 30 RON/50 buc | nu
Chimie | Chimie Anorganica |  | Chimie Anorganica, Teoretica si Aplicata | Rotaevarorator | Heidolph |  | https://erris.gov.ro/RC-Pure-and-Applied-Inorg-Chem | Dumbrava Rosie nr. 23, etajul 4 | 2012 | conf. dr. Augustin Madalan | distilare rapida | functional | Chimie
Chimie | Chimie Anorganica |  | Chimie Anorganica, Teoretica si Aplicata | pompa vid - 2 bucati | Vacuubrand | pompa de vid cu membrana si controler digital | https://erris.gov.ro/RC-Pure-and-Applied-Inorg-Chem | Dumbrava Rosie nr. 23, etajul 4 | 2012 si 2016 | conf. dr. Augustin Madalan | distilare rapida | functional | Chimie
Chimie | Chimie Anorganica |  | Chimie Anorganica, Teoretica si Aplicata | balanta analitica | Sartorius |  | https://erris.gov.ro/RC-Pure-and-Applied-Inorg-Chem | Dumbrava Rosie nr. 23, etajele 3 si 4 |  |  |  | functional | Chimie
Chimie | Chimie Anorganica |  | Chimie Anorganica, Teoretica si Aplicata | distilator | GFL |  | https://erris.gov.ro/RC-Pure-and-Applied-Inorg-Chem | Dumbrava Rosie nr. 23, etaj 3 | 2007 | Lect. Catalin Maxim |  | functional | Chimie
Chimie | Chimie Anorganica |  | Chimie Anorganica, Teoretica si Aplicata | distilator | GFL 2004 |  | https://erris.gov.ro/RC-Pure-and-Applied-Inorg-Chem | Dumbrava Rosie nr. 23, etaj 5 | 2016 | Stefana Cazacu |  | functional | Chimie
Chimie | Chimie Anorganica |  | Chimie Anorganica, Teoretica si Aplicata | etuva | Haereus |  | https://erris.gov.ro/RC-Pure-and-Applied-Inorg-Chem | Dumbrava Rosie nr. 23, etajul 4 |  |  |  | functional | Chimie
Chimie | Chimie Anorganica |  | Chimie Anorganica, Teoretica si Aplicata | pompa de vid | Vacuubrand Vario 696700 | Pompa cu diafragma, Vid 2-4 mbar | https://erris.gov.ro/RC-Pure-and-Applied-Inorg-Chem | Dumbrava Rosie nr. 23, etajul 4 | 2016 | Conf. Dr Augustin Madalan | utilizare doctoranzi, masteranzi, studenti licenta | functional | Chimie
Chimie | Chimie Anorganica |  | Chimie Anorganica, Teoretica si Aplicata | pompa de vid | Vacuubrand 733100 | Pompa cu diafragma, Vid maxim 12 mbar, temperatura maxima 40°C | https://erris.gov.ro/RC-Pure-and-Applied-Inorg-Chem | Dumbrava Rosie nr. 23, etajul 4 | 2016 | Conf. Dr Augustin Madalan | utilizare doctoranzi, masteranzi, studenti licenta | functional | Chimie
Chimie | Chimie Anorganica |  | Chimie Anorganica, Teoretica si Aplicata | etuva programabile | Venticell 55 Comfort | capacitate 160 litri, temperatura 30-300 °C, afisaj digital | https://erris.gov.ro/RC-Pure-and-Applied-Inorg-Chem | Dumbrava Rosie nr. 23, etajul 3 | 2016 | Lect. Catalin Maxim | utilizare doctoranzi, masteranzi, studenti licenta | nefunctional | Chimie
Chimie | Chimie Anorganica |  | Chimie Anorganica, Teoretica si Aplicata | Cuptor | Memmert UN 160 | capacitate 160 litri, temperatura 30-300 °C, afisaj digital | https://erris.gov.ro/RC-Pure-and-Applied-Inorg-Chem | Dumbrava Rosie nr. 23, etajul 3 | 2016 | Lect. Catalin Maxim | utilizare doctoranzi, masteranzi, studenti licenta | functional | Chimie
Chimie | Chimie Anorganica |  | Chimie Anorganica, Teoretica si Aplicata | Baie de ultrasunete | AC150H | capacitate 6 litri, cronometru si control temperatura pana la 80 °C, putere 300W | https://erris.gov.ro/RC-Pure-and-Applied-Inorg-Chem | Dumbrava Rosie nr. 23, etajul 3 | 2017 | Lect. Catalin Maxim | utilizare doctoranzi, masteranzi, studenti licenta | functional | Chimie |  | nu | 2 bucati
Chimie | Chimie Anorganica |  | Chimie Anorganica, Teoretica si Aplicata | Balanta analitica | XS204 | patru zecimale, ajustare automata, cantitate maxima 220g, ecran LCD | https://erris.gov.ro/RC-Pure-and-Applied-Inorg-Chem | Dumbrava Rosie nr. 23, etajul 3 | 2013 | Lect. Ruxandra Gheorghe | utilizare doctoranzi, masteranzi, studenti licenta | functional | Chimie |  | nu
Chimie | Chimie Anorganica |  | Chimie Anorganica, Teoretica si Aplicata | Balanta analitica | XS204 | patru zecimale, ajustare automata, cantitate maxima 220g, ecran LCD | https://erris.gov.ro/RC-Pure-and-Applied-Inorg-Chem | Dumbrava Rosie nr. 23, etajul 4 | 2015 | Lect. Ruxandra Gheorghe | utilizare doctoranzi, masteranzi, studenti licenta | functional | Chimie |  | nu
Chimie | Chimie Anorganica |  | Chimie Anorganica, Teoretica si Aplicata | Balanta tehnica digitala |  |  | https://erris.gov.ro/RC-Pure-and-Applied-Inorg-Chem | Dumbrava Rosie nr. 23, etajul 4 | 2006 | Lect. Ruxandra Gheorghe | utilizare doctoranzi, masteranzi, studenti licenta | functional | Chimie |  | nu
Chimie | Chimie Anorganica |  | Chimie Anorganica, Teoretica si Aplicata | Balanta tehnica digitala |  |  | https://erris.gov.ro/RC-Pure-and-Applied-Inorg-Chem | Dumbrava Rosie nr. 23, etajul 5 | 2006 | Lect. Ruxandra Gheorghe | utilizare doctoranzi, masteranzi, studenti licenta | functional | Chimie |  | nu
Chimie | Chimie Anorganica |  | Chimie Anorganica, Teoretica si Aplicata | Agitator magnetic | MS H Pro+ | agitator digital cu ecran lcd si controlul temperaturii, platan cu acoperire ceramica | https://erris.gov.ro/RC-Pure-and-Applied-Inorg-Chem | Dumbrava Rosie nr. 23, etajul 4 | 2015 2018 | Lect. Ruxandra Gheorghe | utilizare doctoranzi, masteranzi, studenti licenta | functional | Chimie |  | nu | 10 bucati
Chimie | Chimie Anorganica |  | Chimie Anorganica, Teoretica si Aplicata | Agitator magnetic | IKA RCT basic | control integrat de temperatura, temperatura maxima 310°C, viteza agita 50-1500 rpm | https://erris.gov.ro/RC-Pure-and-Applied-Inorg-Chem | Dumbrava Rosie nr. 23, etajul 4 |  | Conf. Augustin Madalan | utilizare doctoranzi, masteranzi, studenti licenta | functional | Chimie |  | nu | 10 bucati
Chimie | Chimie Anorganica |  | Chimie Anorganica, Teoretica si Aplicata | Agitator magnetic | Velp |  |  | Dumbrava Rosie nr. 23, etajul 3 | 2007 | Lect. Catalin Maxim | utilizare doctoranzi, masteranzi, studenti licenta | functional partial | Chimie |  |  | 4 bucati - functionale; 4 bucati nefuctionale (propuse pentru casare)
Chimie | Chimie Anorganica |  | Chimie Anorganica, Teoretica si Aplicata | Agitator magnetic - 3 pozitii | Velp |  |  | Dumbrava Rosie nr. 23, etajul 5 | 2007 | Lect. Catalin Maxim | utilizare doctoranzi, masteranzi, studenti licenta | nefunctional | Chimie |  |  | propus pentru casare
Chimie | Chimie Anorganica |  | Chimie Anorganica, Teoretica si Aplicata | Baie de apa 4 pozitii | Memmert |  |  | Dumbrava Rosie nr. 23, etajul 5 | 2007 | Stefana Cazacu | utilizare doctoranzi, masteranzi, studenti licenta | functional | Chimie
Chimie | Chimie Anorganica |  | Chimie Anorganica, Teoretica si Aplicata | Agitator magnetic | Velp |  |  | Regina Elisabeta, etajul 2 | 2007 | Mariana Ivan | utilizare studenti licenta, master | functional | Chimie |  |  | 5 bucati
Chimie | Chimie Anorganica |  | Chimie Anorganica, Teoretica si Aplicata | Baie de apa 4 pozitii | Memmert |  |  | Regina Elisabeta, etajul 2 | 2007 | Mariana Ivan | utilizare studenti licenta, master | functional | Chimie
Chimie | Chimie Anorganica |  | Chimie Anorganica, Teoretica si Aplicata | balanta analitica digitala |  | 4 zecimale |  | Regina Elisabeta, etajul 2 | 2007 | Mariana Ivan | utilizare studenti licenta, master | functional | Chimie
Chimie | Chimie Anorganica |  | Chimie Anorganica, Teoretica si Aplicata | balanta tehnica digitala |  |  |  | Regina Elisabeta, etajul 2 | 2007 | Mariana Ivan | utilizare studenti licenta, master | functional | Chimie
Chimie | Chimie Anorganica |  | Chimie Anorganica, Teoretica si Aplicata | etuva Haereus |  |  |  | Regina Elisabeta, etajul 2 | 2007 | Mariana Ivan | utilizare studenti licenta, master | functional | Chimie
Chimie | Chimie Anorganica |  | Chimie Anorganica, Teoretica si Aplicata | etuva |  |  |  | Regina Elisabeta, etajul 2 | 2007 | Mariana Ivan | utilizare studenti licenta, master | functional | Chimie
Chimie | Chimie Anorganica |  | Chimie Anorganica, Teoretica si Aplicata | distilator |  |  |  | Regina Elisabeta, etajul 2 | 2017 | Mariana Ivan | utilizare studenti licenta, master | functional | Chimie
Chimie | Chimie Anorganica |  | Chimie Anorganica, Teoretica si Aplicata | spectrofotometru UV-Vis |  |  |  | Regina Elisabeta, etajul 2 |  | Mariana Ivan | utilizare studenti licenta, master | functional | Chimie
Chimie | Chimie Anorganica |  | Chimie Anorganica, Teoretica si Aplicata | balanta magnetica |  |  |  | Regina Elisabeta, etajul 2 | 2017 | Lect. Catalin Maxim | utilizare studenti licenta, master | functional | Chimie
Chimie | Chimie Anorganica |  | Chimie Anorganica, Teoretica si Aplicata | Desktop + Monitor | Dell |  |  | Regina Elisabeta, etajul 2 | 2017 | Lect. Catalin Maxim | utilizare studenti licenta, master | functional
Chimie | Chimie Anorganica |  | Chimie Anorganica, Teoretica si Aplicata | Calculator Desktop plus monitor | AcerVS6620G Miditower | Intel® Core™ i5 i5-3470 4 Giga Bites DDR3-SDRAM 1000 Giga Bites HDD | https://erris.gov.ro/RC-Pure-and-Applied-Inorg-Chem | Dumbrava Rosie nr. 23, etajul 4 | 2016 | Lect. Delia Popescu | utilizare doctoranzi, masteranzi, studenti licenta | functional |  |  | nu
Chimie | Chimie Anorganica |  | Chimie Anorganica, Teoretica si Aplicata | Calculator Desktop plus monitor | AcerVS6620G Miditower | Intel® Core™ i5 i5-3470 4 Giga Bites DDR3-SDRAM 1000 Giga Bites HDD | https://erris.gov.ro/RC-Pure-and-Applied-Inorg-Chem | Dumbrava Rosie nr. 23, etajul 3 | 2016 | Acad. Marius Andruh |  | functional
Chimie | Chimie Anorganica |  | Chimie Anorganica, Teoretica si Aplicata | Calculator Desktop plus monitor | Acer M661 | Core 2 Duo E4600 2.4 GHz - 2 GB - HDD 250 GB | https://erris.gov.ro/RC-Pure-and-Applied-Inorg-Chem | Dumbrava Rosie nr. 23, etajul 4 | 2007 | Lect. Ruxandra Gheorghe |  | functional
Chimie | Chimie Anorganica |  | Chimie Anorganica, Teoretica si Aplicata | Calculator Desktop plus monitor | Acer M661 | Core 2 Duo E4600 2.4 GHz - 2 GB - HDD 250 GB | https://erris.gov.ro/RC-Pure-and-Applied-Inorg-Chem | Dumbrava Rosie nr. 23, etajul 5 | 2007 |  |  | functional
Chimie | Chimie Anorganica |  | Chimie Anorganica, Teoretica si Aplicata | Calculator All in One | Lenovo S40 | procesor i3 4160 3.60GHz, RAM 4G | https://erris.gov.ro/RC-Pure-and-Applied-Inorg-Chem | Dumbrava Rosie nr. 23, etajul 5 | 2015 |  | utilizare doctoranzi, masteranzi, studenti licenta | functional
Chimie | Chimie Anorganica |  | Chimie Anorganica, Teoretica si Aplicata | Calculator All in One | Lenovo S40 | procesor i3 4160 3.60GHz, RAM 4G | https://erris.gov.ro/RC-Pure-and-Applied-Inorg-Chem | Dumbrava Rosie nr. 23, etajul 3 | 2015 | Conf. Dr. Violeta Tudor |  | functional
Chimie | Chimie Anorganica |  | Chimie Anorganica, Teoretica si Aplicata | Calculator Desktop plus monitor | Acer M4620G | Intel® Core™ i7 i7-3770 8 GB DDR3-SDRAM 1000 GB HDD | https://erris.gov.ro/RC-Pure-and-Applied-Inorg-Chem | Dumbrava Rosie nr. 23, etajul 4 | 2016 | Lect. Catalin Maxim |  | functional
Chimie | Chimie Anorganica |  | Chimie Anorganica, Teoretica si Aplicata | laptop | Lenovo B50-70 | Intel® Core™ i7-4510U, 2.00GHz, Haswell™, FullHD, 15.6", 8GB, 1TB, DVD-RW, AMD Radeon™ R5 M230 2GB | https://erris.gov.ro/RC-Pure-and-Applied-Inorg-Chem | Dumbrava Rosie nr. 23, etajul 3 | 2016 | Lect. Catalin Maxim |  | functional |  |  |  | 2 bucati
Chimie | Chimie Anorganica |  | Chimie Anorganica, Teoretica si Aplicata | laptop | Asus UX461UN | Intel® Core™ i7-8550U pana la 4.00 GHz, Kaby Lake R, 14", Full HD, Touchscreen, 16GB | https://erris.gov.ro/RC-Pure-and-Applied-Inorg-Chem | Dumbrava Rosie nr. 23, etajul 3 | 2018 | Lect. Catalin Maxim |  | functional
Chimie | Chimie Anorganica |  | Chimie Anorganica, Teoretica si Aplicata | Calculator Desktop plus monitor | Acer T661 | Procesor dual-core Intel Core2 Duo, 2. 2 GB memorie RAM | https://erris.gov.ro/RC-Pure-and-Applied-Inorg-Chem | Dumbrava Rosie nr. 23, etajul 5 | 2007 |  | utilizare doctoranzi, masteranzi, studenti licenta | functional
Chimie | Chimie Anorganica |  | Chimie Anorganica, Teoretica si Aplicata | laptop | Mac Book | Pro retina 15' | https://erris.gov.ro/RC-Pure-and-Applied-Inorg-Chem | Dumbrava Rosie nr. 23, etajul 3 | 2016 | Acad. Marius Andruh |  | functional
Chimie | Chimie Anorganica |  | Chimie Anorganica, Teoretica si Aplicata | Imprimanta | Xerox 6505 | laser color | https://erris.gov.ro/RC-Pure-and-Applied-Inorg-Chem | Dumbrava Rosie nr. 23, etajul 3 | 2016 | Acad. Marius Andruh |  | functional
Chimie | Chimie Anorganica |  | Chimie Anorganica, Teoretica si Aplicata | Imprimanta | kyocera P6130 | laser color | https://erris.gov.ro/RC-Pure-and-Applied-Inorg-Chem | Dumbrava Rosie nr. 23, etajul 3 | 2016 | Lect. Catalin Maxim |  | functional
Chimie | Chimie Anorganica |  | Chimie Anorganica, Teoretica si Aplicata | Imprimanta | canon LBP252dw | laser alb-negru | https://erris.gov.ro/RC-Pure-and-Applied-Inorg-Chem | Dumbrava Rosie nr. 23, etajul 5 | 2017 | Lect. Catalin Maxim |  | functional
Chimie | Chimie Anorganica |  | Chimie Anorganica, Teoretica si Aplicata | laptop | Sony Vaio 14 | Intel® Core™ i3, Windows 7 | https://erris.gov.ro/RC-Pure-and-Applied-Inorg-Chem | Dumbrava Rosie nr. 23, etajul 4 | 2010 | Conf. Augustin Madalan |  | functional
Chimie | Chimie Anorganica |  | Chimie Anorganica, Teoretica si Aplicata | laptop | Asus UX430U | Intel® Core™ i7, Win 10 Pro, Office 2016 | https://erris.gov.ro/RC-Pure-and-Applied-Inorg-Chem | Dumbrava Rosie nr. 23, etajul 4 | 2017 | Conf. Augustin Madalan |  | functional
Chimie | Chimie Anorganica |  | Chimie Anorganica, Teoretica si Aplicata | Desktop + Monitor | Acer VT M4630 | Intel® Core™ i7, Win 7 Pro, Office | https://erris.gov.ro/RC-Pure-and-Applied-Inorg-Chem | Dumbrava Rosie nr. 23, etajul 4 | 2014 | Conf. Augustin Madalan |  | functional
Chimie | Chimie Anorganica |  | Chimie Anorganica, Teoretica si Aplicata | Imprimanta | HP laserjet P1102w | laser alb-negru | https://erris.gov.ro/RC-Pure-and-Applied-Inorg-Chem | Dumbrava Rosie nr. 23, etajul 4 | 2014 | Conf. Augustin Madalan |  | functional
Chimie | Chimie Anorganica | CRISTALE LICHIDE | Chimie Anorganica Teoretica si Aplicata | DSC | Diamond PerkinElmer | Domeniu de temperatura -30oC - 1000oC | https://eeris.eu/erif-2000-000m-1482 | I.1 -Departamentul de Chimie Anorganica-str. Dumbrava Rosie ,23, etaj I | 2008 | Prof. Dr.Viorel Circu | Cercetare: doctoranzi, masteranzi, studenti licenta | functional | Analiza termica | 6500 lei/an | Prof.dr. Viorel Circu/ Lector. Dr. Monica Ilis
Chimie | Chimie Anorganica | CRISTALE LICHIDE | Chimie Anorganica Teoretica si Aplicata | TGA | Q50 | Domeniu de temperatura: 25oC-1000oC | https://eeris.eu/erif-2000-000m-1482 | I.1 -Departamentul de Chimie Anorganica-str. Dumbrava Rosie ,23 | 2011 | Prof.dr. Viorel Circu | Cercetare: doctoranzi, masteranzi, studenti licenta | functional | Analiza termica | 2000 lei/an | Prof.dr. Viorel Circu
Chimie | Chimie Anorganica | CRISTALE LICHIDE | Chimie Anorganica Teoretica si Aplicata | Microscop | NIKON Eclipse 50iPOL | 2 obiective: 10x, 20x, trinocular conectare camera digitala | https://eeris.eu/erif-2000-000m-1482 | I.1 -Departamentul de Chimie Anorganica-str. Dumbrava Rosie ,23 | 2007 | Prof.dr. Viorel Circu | Cercetare: doctoranzi, masteranzi, studenti licenta | functional | Cristale lichide | 0 | Prof.dr. Viorel Circu/ Lector. Dr. Monica Ilis
Chimie | Chimie Anorganica | CRISTALE LICHIDE | Chimie Anorganica Teoretica si Aplicata | Echipament de epiiluminare | DS-Fi1 |  | Nu | I.1 -Departamentul de Chimie Anorganica-str. Dumbrava Rosie ,23 | 2012 | Lector dr. Monica Ilis | Cercetare: doctoranzi, masteranzi, studenti licenta | functional | Analiza termica | 0
Chimie | Chimie Anorganica | CRISTALE LICHIDE | Chimie Anorganica Teoretica si Aplicata | Spectrofluorimetru | OceanOptics QE65PRO | Posibilitate de atasare la microscopul optic prin fibra optica | https://eeris.eu/erif-2000-000m-1482 | I.1 -Departamentul de Chimie Anorganica-str. Dumbrava Rosie ,23 | 2012 | Prof.dr. Viorel Circu | Cercetare: doctoranzi, masteranzi, studenti licenta | functional | Luminescenta | 0 | Prof.dr. Viorel Circu/ Lector. Dr. Monica Ilis
Chimie | Chimie Anorganica | CRISTALE LICHIDE | Chimie Anorganica Teoretica si Aplicata | Plita de incalzire | Linkam THMS600 | DiametruL 1.5 cm, posibilitate de racire cu azot lichid. Temperatura maxima: 450oC | https://eeris.eu/erif-2000-000m-1482 | I.1 -Departamentul de Chimie Anorganica-str. Dumbrava Rosie ,23 | 2007 | Prof.dr. Viorel Circu | Cercetare: doctoranzi, masteranzi, studenti licenta | functional | cristale lichide | 0 | Prof.dr. Viorel Circu/ Lector. Dr. Monica Ilis
Chimie | Chimie Anorganica | CRISTALE LICHIDE | Chimie Anorganica Teoretica si Aplicata | Dispozitiv de control al temperaturii | TMS94 | permite controlul vitezei de incalzire/racire | https://eeris.eu/erif-2000-000m-1482 | I.1 -Departamentul de Chimie Anorganica-str. Dumbrava Rosie ,23 | 2007 | Prof.dr. Viorel Circu | Cercetare: doctoranzi, masteranzi, studenti licenta | functional | cristale lichide | 0 | Prof.dr. Viorel Circu/ Lector. Dr. Monica Ilis
Chimie | Chimie Anorganica | CRISTALE LICHIDE | Chimie Anorganica Teoretica si Aplicata | Robineti pentru DSC | Dual Stage |  | Nu | I.1 -Departamentul de Chimie Anorganica-str. Dumbrava Rosie ,23 | 2008 | Lector dr. Monica Ilis | Cercetare: doctoranzi, masteranzi, studenti licenta | functional | Analiza termica | 0
Chimie | Chimie Anorganica | CRISTALE LICHIDE | Chimie Anorganica Teoretica si Aplicata | Calculator | Acer Veriton |  | Nu | I.1 -Departamentul de Chimie Anorganica-str. Dumbrava Rosie ,23 | 2007 | Lector dr. Monica Ilis | Cercetare: doctoranzi, masteranzi, studenti licenta | functional | Uz general | 0
Chimie | Chimie Anorganica | CRISTALE LICHIDE | Chimie Anorganica Teoretica si Aplicata | Monitor | Acer Veriton |  | Nu | I.1 -Departamentul de Chimie Anorganica-str. Dumbrava Rosie ,23 | 2007 | Lector dr. Monica Ilis | Cercetare: doctoranzi, masteranzi, studenti licenta | functional | Uz general | 0
Chimie | Chimie Anorganica | CRISTALE LICHIDE | Chimie Anorganica Teoretica si Aplicata | Calculator | Fujitsu Siemens |  | Nu | I.1 -Departamentul de Chimie Anorganica-str. Dumbrava Rosie ,23 | 2012 | Lector dr. Monica Ilis | Cercetare: doctoranzi, masteranzi, studenti licenta | functional | Uz general | 0
Chimie | Chimie Anorganica | CRISTALE LICHIDE | Chimie Anorganica Teoretica si Aplicata | Monitor | Fujitsu Siemens |  | Nu | I.1 -Departamentul de Chimie Anorganica-str. Dumbrava Rosie ,23 | 2012 | Lector dr. Monica Ilis | Cercetare: doctoranzi, masteranzi, studenti licenta | functional | Uz general | 0
Chimie | Chimie Anorganica | CRISTALE LICHIDE | Chimie Anorganica Teoretica si Aplicata | Balanta analitica | KERN ALT100-5AM. |  | Nu | I.1 -Departamentul de Chimie Anorganica-str. Dumbrava Rosie ,23 | 2012 | Lector dr. Monica Ilis | Cercetare: doctoranzi, masteranzi, studenti licenta | functional | Uz general | 0
Chimie | Chimie Anorganica | CRISTALE LICHIDE | Chimie Anorganica Teoretica si Aplicata | UPS | Smart 3000 VA |  | Nu | I.1 -Departamentul de Chimie Anorganica-str. Dumbrava Rosie ,23 | 2012 | Lector dr. Monica Ilis | Cercetare: doctoranzi, masteranzi, studenti licenta | este defect; necesita reparatii in valoare de 1000 lei | Uz general | 2000 lei costuri reparatie
Chimie | Chimie Anorganica | CRISTALE LICHIDE | Chimie Anorganica Teoretica si Aplicata | UPS | PS 12000 VA LCD. |  | Nu | I.1-Departamentul de Chimie Anorganica-str. Dumbrava Rosie ,23 | 2012 | Lector dr. Monica Ilis | Cercetare: doctoranzi, masteranzi, studenti licenta | este defect; necesita reparatii in valoare de 1000 lei | Uz general | 500 lei costuri reparatie
Chimie | Chimie Anorganica | CRISTALE LICHIDE | Chimie Anorganica Teoretica si Aplicata | Cuiburi incalzire*5 |  | Temparatura maxima: 450 ºC, reglaj analogic | Nu | I.3 -Departamentul de Chimie Anorganica-str. Dumbrava Rosie ,23 | 2008 | Lector dr. Monica Ilis | Cercetare: doctoranzi, masteranzi, studenti licenta | functional | Uz general | 0
Chimie | Chimie Anorganica | CRISTALE LICHIDE | Chimie Anorganica Teoretica si Aplicata | Baie apa cu incalzire | Trade RAYPA | model robust, baie de fierbere analogica pentru imersarea directa a probelor | Nu | I.3 -Departamentul de Chimie Anorganica-str. Dumbrava Rosie ,23 | 2010 | Lector dr. Monica Ilis | Cercetare: doctoranzi, masteranzi, studenti licenta | functional | Uz general | 0
Chimie | Chimie Anorganica | CRISTALE LICHIDE | Chimie Anorganica Teoretica si Aplicata | Distilator apa | SIMAX Cehoslovacia |  | Nu | I.3 -Departamentul de Chimie Anorganica-str. Dumbrava Rosie ,23 | 1970 | Lector dr. Monica Ilis | Cercetare: doctoranzi, masteranzi, studenti licenta | functional | Uz general | 0
Chimie | Chimie Anorganica | CRISTALE LICHIDE | Chimie Anorganica Teoretica si Aplicata | Frigider substante |  |  | Nu | I.3 -Departamentul de Chimie Anorganica-str. Dumbrava Rosie ,23 | 1980 | Lector dr. Monica Ilis | Cercetare: doctoranzi, masteranzi, studenti licenta | functional | Uz general | 0
Chimie | Chimie Anorganica | CRISTALE LICHIDE | Chimie Anorganica Teoretica si Aplicata | Etuva cu uscare sub presiune | SQUAROID | Timp omogenizare temperatura in incinta: 100 min; | Nu | I.5 -Departamentul de Chimie Anorganica-str. Dumbrava Rosie ,23 | 2010 | Lector dr. Monica Ilis | Cercetare: doctoranzi, masteranzi, studenti licenta | functional | Uz general | 0
Chimie | Chimie Anorganica | CRISTALE LICHIDE | Chimie Anorganica Teoretica si Aplicata | Etuva | MEMMERT | Timp omogenizare temperatura in incinta: 100 min; | Nu | I.5 -Departamentul de Chimie Anorganica-str. Dumbrava Rosie ,23 | 2010 | Lector dr. Monica Ilis | Cercetare: doctoranzi, masteranzi, studenti licenta | functional | Uz general | 0
Chimie | Chimie Anorganica | CRISTALE LICHIDE | Chimie Anorganica Teoretica si Aplicata | Distilator-rotaevaporator | Nahita | viteza de rotatie 270rpm | Nu | I.5 -Departamentul de Chimie Anorganica-str. Dumbrava Rosie ,23 | 2010 | Lector dr. Monica Ilis | Cercetare: doctoranzi, masteranzi, studenti licenta | functional | Distilare rapida | 0
Chimie | Chimie Anorganica | CRISTALE LICHIDE | Chimie Anorganica Teoretica si Aplicata | Balanta analitica cu trei zecimale | Partener WPS 510/C/2 | Afisaj electronic | Nu | I.5 -Departamentul de Chimie Anorganica-str. Dumbrava Rosie ,23 | 2010 | Lector dr. Monica Ilis | Cercetare: doctoranzi, masteranzi, studenti licenta | functional | Uz general | 0
Chimie | Chimie Anorganica | CRISTALE LICHIDE | Chimie Anorganica Teoretica si Aplicata | Aparat pentru determinat temperatura de topire | HMK 68/2201 |  | Nu | I.5 -Departamentul de Chimie Anorganica-str. Dumbrava Rosie ,23 | 1980 | Lector dr. Monica Ilis | Cercetare: doctoranzi, masteranzi, studenti licenta | functional | Uz general | 0
Chimie | Chimie Anorganica | CRISTALE LICHIDE | Chimie Anorganica Teoretica si Aplicata | Spectrofotometru | SPEKOL 11 |  | Nu | I.5 -Departamentul de Chimie Anorganica-str. Dumbrava Rosie ,23 | 1988 | Lector dr. Monica Ilis | Cercetare: doctoranzi, masteranzi, studenti licenta | este defect; necesita reparatii | Spectroscopie | 0
Chimie | Chimie Anorganica | CRISTALE LICHIDE | Chimie Anorganica Teoretica si Aplicata | Calculator | Deluxe |  | Nu | I.6 -Departamentul de Chimie Anorganica-str. Dumbrava Rosie ,23 | 2010 | Lector dr. Monica Ilis | Cercetare: doctoranzi, masteranzi, studenti licenta | functional | Uz general | 0
Chimie | Chimie Anorganica | CRISTALE LICHIDE | Chimie Anorganica Teoretica si Aplicata | Monitor | LG |  | Nu | I.6 -Departamentul de Chimie Anorganica-str. Dumbrava Rosie ,23 | 2018 | Lector dr. Monica Ilis | Cercetare: doctoranzi, masteranzi, studenti licenta | functional | Uz general | 0
Chimie | Chimie Anorganica | CRISTALE LICHIDE | Chimie Anorganica Teoretica si Aplicata | Calculator | HP |  | Nu | I.6 -Departamentul de Chimie Anorganica-str. Dumbrava Rosie ,23 | 2018 | Lector dr. Monica Ilis | Cercetare: doctoranzi, masteranzi, studenti licenta | functional | Uz general | 0
Chimie | Chimie Anorganica | CRISTALE LICHIDE | Chimie Anorganica Teoretica si Aplicata | Monitor | Samsung |  | Nu | I.6 -Departamentul de Chimie Anorganica-str. Dumbrava Rosie ,23 | 2010 | Lector dr. Monica Ilis | Cercetare: doctoranzi, masteranzi, studenti licenta | functional | Uz general | 0
Chimie | Chimie Anorganica | CRISTALE LICHIDE | Chimie Anorganica Teoretica si Aplicata | Imprimanta | Canon LBP3300 |  | Nu | I.6 -Departamentul de Chimie Anorganica-str. Dumbrava Rosie ,23 | 2014 | Lector dr. Monica Ilis | Cercetare: doctoranzi, masteranzi, studenti licenta | functional | Uz general | 1000 lei inlocuire cartuse
Chimie | Chimie Anorganica | CRISTALE LICHIDE | Chimie Anorganica Teoretica si Aplicata | STA | STA6000 |  | https://eeris.eu/erif-2000-000m-1482 | I.6 -Departamentul de Chimie Anorganica-str. Dumbrava Rosie ,23 | 2010 | Prof. dr. Viorel Cîrcu | Cercetare: doctoranzi, masteranzi, studenti licenta | functional | Analiza termica | 3500 lei (gaze + creuzete) | Prof.dr. Viorel Circu/ Lector. Dr. Monica Ilis
Chimie | Chimie Anorganica | CRISTALE LICHIDE | Chimie Anorganica Teoretica si Aplicata | Sursa curent | DC LAB POWER SUPPLY LABPS3005N |  | Nu |  | 2019 | Lector dr. Monica Ilis | Cercetare: doctoranzi, masteranzi, studenti licenta | functional | Proprietati electro-optice | 0
Chimie | Chimie Anorganica | CRISTALE LICHIDE | Chimie Anorganica Teoretica si Aplicata | Etuva | NITECH | Timp omogenizare temperatura in incinta: 100 min; | Nu | I.7 -Departamentul de Chimie Anorganica-str. Dumbrava Rosie ,23 | 2011 | Lector dr. Monica Ilis | Cercetare: doctoranzi, masteranzi, studenti licenta | functional | Uz general | 0
Chimie | Chimie Anorganica | CRISTALE LICHIDE | Chimie Anorganica Teoretica si Aplicata | Pompa vid | HEIDOLPH | Viteză pompă: 2,5 CFM | Nu | I.7 -Departamentul de Chimie Anorganica-str. Dumbrava Rosie ,23 | 2015 | Lector dr. Monica Ilis | Cercetare: doctoranzi, masteranzi, studenti licenta | functional | Uz general | 0
Chimie | Chimie Anorganica | CRISTALE LICHIDE | Chimie Anorganica Teoretica si Aplicata | Pompa vid | BIOBASE | vid maxim 250 mbar | Nu | I.7 -Departamentul de Chimie Anorganica-str. Dumbrava Rosie ,23 | 2016 | Lector dr. Monica Ilis | Cercetare: doctoranzi, masteranzi, studenti licenta | functional | Uz general | 0
Chimie | Chimie Anorganica | CRISTALE LICHIDE | Chimie Anorganica Teoretica si Aplicata | Rotaevaporator | HEIDOLPH LABORATA 4000 | Baie de apa sau ulei | Nu | I.7 -Departamentul de Chimie Anorganica-str. Dumbrava Rosie ,23 | 2008 | Lector dr. Monica Ilis | Cercetare: doctoranzi, masteranzi, studenti licenta | functional | Distiliare rapida | 0
Chimie | Chimie Anorganica | CRISTALE LICHIDE | Chimie Anorganica Teoretica si Aplicata | Balanta analitica | KERN ABJ | Afisaj electronic | Nu | I.7 -Departamentul de Chimie Anorganica-str. Dumbrava Rosie ,23 | 2008 | Lector dr. Monica Ilis | Cercetare: doctoranzi, masteranzi, studenti licenta | functional | Uz general | 0
Chimie | Chimie Anorganica | CRISTALE LICHIDE | Chimie Anorganica Teoretica si Aplicata | Balanta analitica | PARTNER WPX 650 | Afisaj electronic | Nu | I.7 -Departamentul de Chimie Anorganica-str. Dumbrava Rosie ,23 | 2008 | Lector dr. Monica Ilis | Cercetare: doctoranzi, masteranzi, studenti licenta | functional | Uz general | 0
Chimie | Chimie Anorganica | CRISTALE LICHIDE | Chimie Anorganica Teoretica si Aplicata | Plita cu agitare*4 | Dlab MS-H-PRO+ | Materialul plitei: aliaj de aluminiu acoperit cu strat de protectie pentru o rezistenta chimica ridicata | Nu | I.7 -Departamentul de Chimie Anorganica-str. Dumbrava Rosie ,23 | 2017 | Lector dr. Monica Ilis | Cercetare: doctoranzi, masteranzi, studenti licenta | functional | Uz general | 0
Chimie | Chimie Anorganica | CRISTALE LICHIDE | Chimie Anorganica Teoretica si Aplicata | Plita cu agitare*3 | VELP SCIENTIFICA | Materialul plitei: aliaj de aluminiu acoperit cu strat de protectie pentru o rezistenta chimica ridicata | Nu | I.7 -Departamentul de Chimie Anorganica-str. Dumbrava Rosie ,23 | 2017 | Lector dr. Monica Ilis | Cercetare: doctoranzi, masteranzi, studenti licenta | functional | Uz general | 0
Chimie | Chimie Anorganica | CRISTALE LICHIDE | Chimie Anorganica Teoretica si Aplicata | Lampa de vizualizare UV | BAIJIA | lampa UV 25 W | Nu | I.7 -Departamentul de Chimie Anorganica-str. Dumbrava Rosie ,23 | 2018 | Lector dr. Monica Ilis | Cercetare: doctoranzi, masteranzi, studenti licenta | functional | Luminescenta | 0
Chimie | Chimie Anorganica | CRISTALE LICHIDE | Chimie Anorganica Teoretica si Aplicata | Minicentrifuga | BIOBASE Mini 4K | microcentrifuga | Nu | I.7 -Departamentul de Chimie Anorganica-str. Dumbrava Rosie ,23 | 2018 | Lector dr. Monica Ilis | Cercetare: doctoranzi, masteranzi, studenti licenta | functional | Uz general | 0
Chimie | Chimie Anorganica | CRISTALE LICHIDE | Chimie Anorganica Teoretica si Aplicata | pH-metru | inolab pH720 | Calibrare automata , afisaj electronic | Nu | I.7 -Departamentul de Chimie Anorganica-str. Dumbrava Rosie ,23 | 2006 | Lector dr. Monica Ilis | Cercetare: doctoranzi, masteranzi, studenti licenta | functional | Uz general | 0
Chimie | Chimie Anorganica | CRISTALE LICHIDE | Chimie Anorganica Teoretica si Aplicata | Platforme ridicatoare |  | dimensiuni: 200x200x290mm | Nu | I.7 -Departamentul de Chimie Anorganica-str. Dumbrava Rosie ,23 | 2017 | Lector dr. Monica Ilis | Cercetare: doctoranzi, masteranzi, studenti licenta | functional | Uz general | 0
Chimie | Chimie Anorganica | CRISTALE LICHIDE | Chimie Anorganica Teoretica si Aplicata | Aer conditionat | NORDSTAR |  | Nu | I.7 -Departamentul de Chimie Anorganica-str. Dumbrava Rosie ,23 | 2008 | Lector dr. Monica Ilis | Cercetare: doctoranzi, masteranzi, studenti licenta | functional | Uz general | 0
Chimie | Chimie Anorganica | CRISTALE LICHIDE | Chimie Anorganica Teoretica si Aplicata | Calculator | Acer Veriton |  | Nu | I.7 -Departamentul de Chimie Anorganica-str. Dumbrava Rosie ,23 | 2011 | Lector dr. Monica Ilis | Cercetare: doctoranzi, masteranzi, studenti licenta | functional | Uz general | 0
Chimie | Chimie Anorganica | CRISTALE LICHIDE | Chimie Anorganica Teoretica si Aplicata | Monitor | Acer Veriton |  | Nu | I.7 -Departamentul de Chimie Anorganica-str. Dumbrava Rosie ,23 | 2011 | Lector dr. Monica Ilis | Cercetare: doctoranzi, masteranzi, studenti licenta | functional | Uz general | 0
Chimie | Chimie Anorganica | CRISTALE LICHIDE | Chimie Anorganica Teoretica si Aplicata | Frigider cu doua usi | INDESIT |  | Nu | I.7 -Departamentul de Chimie Anorganica-str. Dumbrava Rosie ,23 | 2008 | Lector dr. Monica Ilis | Cercetare: doctoranzi, masteranzi, studenti licenta | functional | Uz general | 0
Chimie | Chimie Anorganica | CRISTALE LICHIDE | Chimie Anorganica Teoretica si Aplicata | Frigider cu doua usi | ARTIC |  | Nu | I.7 -Departamentul de Chimie Anorganica-str. Dumbrava Rosie ,23 | 2015 | Lector dr. Monica Ilis | Cercetare: doctoranzi, masteranzi, studenti licenta | functional | Uz general | 0
Chimie | Chimie Anorganica | CHIMIE ANORGANICA SI GENERALA + CRISTALE LICHIDE | Chimie Anorganica Teoretica si Aplicata | Spectrometru de emisie | Vernier | permite inregistrarea spectrelor de emisie provenite de la o sursa de lumina: sursa LED sau tuburi de decarcari electrice in gaze | Nu | 312-Bdul Regina Elisabeta | 2017 | Lector Dr. Monica Ilis, Lector dr. Liliana Stoicescu | Didactic: Licenta + Master | functional | Spectroscopie | 0
Chimie | Chimie Anorganica | CHIMIE ANORGANICA SI GENERALA + CRISTALE LICHIDE | Chimie Anorganica Teoretica si Aplicata | Sursa de curent | EXTECH 382213 | furnizeaza valori constante ale curentului si tensiunii | Nu | 312-Bdul Regina Elisabeta | 2017 | Lector Dr. Monica Ilis, Lector dr. Liliana Stoicescu | Didactic: Licenta + Master | functional | Electroliza | 0
Chimie | Chimie Anorganica | CHIMIE ANORGANICA SI GENERALA + CRISTALE LICHIDE | Chimie Anorganica Teoretica si Aplicata | Statie punct de topire | Vernier Go Direct Melt Station | Domeniu masurare: 30°C - 260°C | Nu | 312-Bdul Regina Elisabeta | 2017 | Lector Dr. Monica Ilis, Lector dr. Liliana Stoicescu | Didactic: Licenta + Master | functional | Experimente didactice | 0
Chimie | Chimie Anorganica | CHIMIE ANORGANICA SI GENERALA + CRISTALE LICHIDE | Chimie Anorganica Teoretica si Aplicata | Detector de curent | Vernier | Permite masurarea intensitatii curentului | Nu | 312-Bdul Regina Elisabeta | 2017 | Lector Dr. Monica Ilis, Lector dr. Liliana Stoicescu | Didactic: Licenta + Master | functional | Experimente didactice | 0
Chimie | Chimie Anorganica | CHIMIE ANORGANICA SI GENERALA + CRISTALE LICHIDE | Chimie Anorganica Teoretica si Aplicata | Set 2 senzori presiune cu un dispozitiv de inregistrare, masurare, prelucrare si transmisie wireless a datelor | Vernier | Domeniu de presiune: 0 - 210 kPa | Nu | 312-Bdul Regina Elisabeta | 2017 | Lector Dr. Monica Ilis, Lector dr. Liliana Stoicescu | Didactic: Licenta + Master | functional | Experimente didactice | 0
Chimie | Chimie Anorganica | CHIMIE ANORGANICA SI GENERALA + CRISTALE LICHIDE | Chimie Anorganica Teoretica si Aplicata | Senzori de temperatura | Vernier | Interval de masura: –40 to 135°C | Nu | 312-Bdul Regina Elisabeta | 2017 | Lector Dr. Monica Ilis, Lector dr. Liliana Stoicescu | Didactic: Licenta + Master | functional | Experimente didactice | 0
Chimie | Chimie Anorganica | CHIMIE ANORGANICA SI GENERALA + CRISTALE LICHIDE | Chimie Anorganica Teoretica si Aplicata | Calorimetru *2 | Vernier | un vas Dewar cu peretii dubli prevazut cu agitator manual si suport termometru | Nu | 312-Bdul Regina Elisabeta | 2017 | Lector Dr. Monica Ilis, Lector dr. Liliana Stoicescu | Didactic: Licenta + Master | functional | Experimente didactice | 0
Chimie | Chimie Anorganica | CHIMIE ANORGANICA SI GENERALA + CRISTALE LICHIDE | Chimie Anorganica Teoretica si Aplicata | Calculator | DEEL | MT cu procesor Intel® Core™ i5-6500 3.20GHz, Skylake™, 8GB, 1TB, DVD-RW, Intel® HD Graphics, Microsoft Windows 10 Pro, Black, Mouse + Tastatura | Nu | 312-bdul Regina Elisabeta | 2017 | Lector Dr. Monica Ilis, Lector dr. Liliana Stoicescu | Didactic: Licenta + Master | functional | Experimente didactice | 0
Chimie | Chimie Anorganica | CHIMIE ANORGANICA SI GENERALA + CRISTALE LICHIDE | Chimie Anorganica Teoretica si Aplicata | Monitor | DEEL | LED BenQ 24", Wide, Full HD, DVI, HDMI, Boxe, GL2450HM | Nu | 312-B-dul Regina Elisabeta | 2017 | Lector Dr. Monica Ilis, Lector dr. Liliana Stoicescu | Didactic: Licenta + Master | functional | Experimente didactice | 0
Chimie | Chimie Anorganica | CHIMIE ANORGANICA SI GENERALA + CRISTALE LICHIDE | Chimie Anorganica Teoretica si Aplicata | Microscop digital cu ecran LCD |  | dimensiuni: 170mm x 140mm x 330mm | Nu | 312--B-dul Regina Elisabeta | 2017 | Lector Dr. Monica Ilis, Lector dr. Liliana Stoicescu | Didactic: Licenta + Master | functional | Experimente didactice | 0
Chimie | Chimie Anorganica | CHIMIE ANORGANICA SI GENERALA + CRISTALE LICHIDE | Chimie Anorganica Teoretica si Aplicata | Refractometru |  | este folosit pentru masurarea indicelui de refractie | Nu | 312-Bdul Regina Elisabeta | 2017 | Lector Dr. Monica Ilis, Lector dr. Liliana Stoicescu | Didactic: Licenta + Master | functional | Experimente didactice | 0
Chimie | Chimie Anorganica | CHIMIE ANORGANICA SI GENERALA + CRISTALE LICHIDE | Chimie Anorganica Teoretica si Aplicata | Balanta analitica cu trei zecimale*2 | PARTNER WPS S10/C/2 | Balanta de precizie cu calibrare interna, 220g ¸ 0,001g, | Nu | 312-Bdul Regina Elisabeta | 2005 | Lector Dr. Monica Ilis, Lector dr. Liliana Stoicescu | Didactic: Licenta + Master | functional | Uz general | 0
Chimie | Chimie Anorganica | CHIMIE ANORGANICA SI GENERALA + CRISTALE LICHIDE | Chimie Anorganica Teoretica si Aplicata | Plita cu agitare*3 | VELP SCIENTIFICA | Materialul plitei: aliaj de aluminiu acoperit cu strat de protectie pentru o rezistenta chimica ridicata | Nu | 312-Bdul Regina Elisabeta | 2007 | Lector Dr. Monica Ilis, Lector dr. Liliana Stoicescu | Didactic: Licenta + Master | functional | Uz general | 0
Chimie | Chimie Anorganica | CHIMIE ANORGANICA SI GENERALA + CRISTALE LICHIDE | Chimie Anorganica Teoretica si Aplicata | Cub incalzire | Nahita | Temparatura maxima: 450 ºC, reglaj analogic | Nu | 312-bdul Regina Elisabeta | 2006 | Lector Dr. Monica Ilis, Lector dr. Liliana Stoicescu | Didactic: Licenta + Master | functional | Uz general | 0
Chimie | Chimie Anorganica | CHIMIE ANORGANICA SI GENERALA + CRISTALE LICHIDE | Chimie Anorganica Teoretica si Aplicata | Baie apa cu incalzire | Trade RAYPA | model robust, baie de fierbere analogica pentru imersarea directa a probelor | Nu | 312-bdul Regina Elisabeta | 2006 | Lector Dr. Monica Ilis, Lector dr. Liliana Stoicescu | Didactic: Licenta + Master | functional | Uz general | 0
Chimie | Chimie Anorganica | CHIMIE ANORGANICA SI GENERALA + CRISTALE LICHIDE | Chimie Anorganica Teoretica si Aplicata | Conductometru | Cond 720 inoLab | Afisaj electronic | Nu | 312-bdul Regina Elisabeta | 2006 | Lector Dr. Monica Ilis, Lector dr. Liliana Stoicescu | Didactic: Licenta + Master | functional | Experimente didactice | 0
Chimie | Chimie Anorganica | CHIMIE ANORGANICA SI GENERALA + CRISTALE LICHIDE | Chimie Anorganica Teoretica si Aplicata | pH-metru | EC-30pH | Calibrare automata , afisaj electronic | Nu | 312-bdul Regina Elisabeta | 2017 | Lector Dr. Monica Ilis, Lector dr. Liliana Stoicescu | Didactic: Licenta + Master | functional | Experimente didactice | 0
Chimie | Chimie Anorganica | CHIMIE ANORGANICA SI GENERALA + CRISTALE LICHIDE | Chimie Anorganica Teoretica si Aplicata | Balanta analitica cu patru zecimale | SHIMADZU AX200 | Afisaj electronic | Nu | 312-B-dul Regina Elisabeta | 2006 | Lector Dr. Monica Ilis, Lector dr. Liliana Stoicescu | Didactic: Licenta + Master | functional | Uz general | 0
Chimie | Chimie Anorganica | CHIMIE ANORGANICA SI GENERALA + CRISTALE LICHIDE | Chimie Anorganica Teoretica si Aplicata | Distilator | JLabTech | Elementele de incalzire, vaporizatorul, rezervorul de stocare si dispozitivul de condensare sunt din otel inoxidabil | Nu | 312-B-dul Regina Elisabeta | 2006 | Lector Dr. Monica Ilis, Lector dr. Liliana Stoicescu | Didactic: Licenta + Master | este defect; nesesita reparatii in valoare de 1000 lei | Uz general | 0
Chimie | Chimie Anorganica | CHIMIE ANORGANICA SI GENERALA + CRISTALE LICHIDE | Chimie Anorganica Teoretica si Aplicata | Plita cu agitare*3 | Dlab MS-H-PRO+ | Materialul plitei: aliaj de aluminiu acoperit cu strat de protectie pentru o rezistenta chimica ridicata | Nu | 312-B-dul Regina Elisabeta | 2017 | Lector Dr. Monica Ilis, Lector dr. Liliana Stoicescu | Didactic: Licenta + Master | functional | Uz general | 0
Chimie | Chimie Anorganica | CHIMIE ANORGANICA SI GENERALA + CRISTALE LICHIDE | Chimie Anorganica Teoretica si Aplicata | Platforme ridicatoare*2 | permite ridicare pana la inaltimea de 40 cm | dimensiuni: 200x200x290mm | Nu | 312-B-dul Regina Elisabeta | 2017 | Lector Dr. Monica Ilis, Lector dr. Liliana Stoicescu | Didactic: Licenta + Master | functional | Uz general | 0
Chimie | Chimie Anorganica | CHIMIE ANORGANICA SI GENERALA + CRISTALE LICHIDE | Chimie Anorganica Teoretica si Aplicata | Etuva laborator | EC 50 | Timp omogenizare temperatura in incinta: 100 min; | Nu | 312-B-dul Regina Elisabeta | 2007 | Lector dr. Monica Ilis | Didactic: Licenta + Master | necesita reparatii in valoare de 500 lei | Uz general | Costuri reparatii: 500 lei
Chimie | Chimie anorganica | Laborator de analiză structurală avansată şi modelarea proprietăţilor optice si magnetice-Camera SP10 (Laborator de difractie cu raze X pe monocristal) | Chimie anorganica teoretica si aplicata | Sistem versatil de difractie | Rigaku Rapid II | Un sistem de cristalografie compact, complet integrat, de înaltă rezoluție, IP, cu detector curbat cu suprafata mare 460 mm x 256 mm, Raza: 127,4 mm; Gama 2θ: direcție tangențială -60 ° până la 144 °; zona activă: Goniometru (parțial-χ, goniometru cu 3 axe): axa ω: -85 ° până la 265 ° 0,002 ° / pas, axa χ: -15 ° până la 55 ° 0,0002 ° / pas; φ axă: 360 ° 0,002 ° / pas; generator de raze X: 5 kW anod rotativ: Mo Calculator: PC cu Windows Software: software de măsurare / procesare automat CrystalClear; Software pentru indexarea feței folosind camera video CCD; soluție de rafinare și solutionare a structurii CrystalStructure | https://eeris.eu/ERIF-2000-000M-1482 | SP10, parter, Cladirea B, Panduri 90-92 | 2011 | Conf. Dr. Marilena Ferbinteanu Cimpoesu | Difractie de raze X pe monocristal | functional | Chimie structurala | 10000 euro | Conf. Dr. Marilena Ferbinteanu Cimpoesu, studenti master
Chimie | Chimie anorganica | Laborator de analiză structurală avansată şi modelarea proprietăţilor optice si magnetice-Camera SP10 (Laborator de difractie cu raze X pe monocristal) | Chimie anorganica teoretica si aplicata | Stereomicroscop | Leika ZSM-2 | Leica Stereomicroscope with led illuminator and Optika Microscope (Model: SZM-2; Head: Trinocular; Eyepieces: WF 10x/20 mm (high point); Objectives: Continuous increment zoom 0,7x ...4,5x; Working distance: 100 mm; Stand: Pillar stand; Illuminator: Incident and transmitted 12V/15W halogen) with Opticam camera Educational and material science applications | https://eeris.eu/ERIF-2000-000M-1482 | SP10, parter, Cladirea B, Panduri 90-93 | 2011 | Conf. Dr. Marilena Ferbinteanu Cimpoesu | Verificarea morfologiei si calitatii cristalelor | functional | Chimie coordinativa, Stereochimie, Chimie structurala | 500 lei | Conf. Dr. Marilena Ferbinteanu Cimpoesu, studenti licenta si master
Chimie | Chimie anorganica | Laborator de analiză structurală avansată şi modelarea proprietăţilor optice si magnetice-Camera SP10 (Laborator de difractie cu raze X pe monocristal) | Chimie anorganica teoretica si aplicata | Sistem ATR cu controlul temperaturii | GladiATR | FTIR accessories for different samples type and temperature control from ambient temperature up to 300oC | https://eeris.eu/ERIF-2000-000M-1482 | Anexa 5.8, et. V, Dumbrava Rosie 23 | 2012 | Conf. Dr. Marilena Ferbinteanu Cimpoesu | Spectre FTIR cu variatia temperaturii | functional | Chimie coordinativa, Stereochimie, Chimie structurala | 0 | Conf. Dr. Marilena Ferbinteanu Cimpoesu, studenti licenta si master
Chimie | Chimie anorganica | Laborator de cercetari avansate în domeniul compusilor coordinativi si organometalici cu proprietati speciale (Laborator sinteze) | Chimie anorganica teoretica si aplicata | Plita electrica | FALC (2); RAYPA(2), STUART(1) | plita de incalzire cu agitare, 450oC |  | Camera 4.6, etajul IV, sediul Dumbrava Rosie 23 | 2002 | Conf. Dr. Marilena Ferbinteanu Cimpoesu | Sinteze | functional | Sinteze compusi coordinativi | 0 | Conf. Dr. Marilena Ferbinteanu Cimpoesu, studenti licenta si master
Chimie | Chimie anorganica | Laborator de cercetari avansate în domeniul compusilor coordinativi si organometalici cu proprietati speciale (Laborator sinteze) | Chimie anorganica teoretica si aplicata | Balanta analitica | KERN EG (1); KERN ABJ(1) | balante analitice |  | Camera 4.6, etajul IV, sediul Dumbrava Rosie 24 | 2004 | Conf. Dr. Marilena Ferbinteanu Cimpoesu | Sinteze | functional | Sinteze compusi coordinativi | 0 | Conf. Dr. Marilena Ferbinteanu Cimpoesu, studenti licenta si master
Chimie | Chimie anorganica | Laborator de cercetari avansate în domeniul compusilor coordinativi si organometalici cu proprietati speciale (Laborator sinteze) | Chimie anorganica teoretica si aplicata | Baie de apa | Barnstead/Lab-Line | baie de apa cu 3 locuri |  | Camera 4.6, etajul IV, sediul Dumbrava Rosie 23 | 2006 | Conf. Dr. Marilena Ferbinteanu Cimpoesu | Sinteze | functional | Sinteze compusi coordinativi | 0 | Conf. Dr. Marilena Ferbinteanu Cimpoesu, studenti licenta si master
Chimie | Chimie anorganica | Laborator de cercetari avansate în domeniul compusilor coordinativi si organometalici cu proprietati speciale (Laborator sinteze) | Chimie anorganica teoretica si aplicata | Baie ultrasonica | Aqua Wave 9375 | baie ultrasonica cu incalzire |  | Camera 4.6, etajul IV, sediul Dumbrava Rosie 23 | 2009 | Conf. Dr. Marilena Ferbinteanu Cimpoesu | Sinteze, Curatare | functional | Sinteze, curatare sticlarie | 0 | Conf. Dr. Marilena Ferbinteanu Cimpoesu, studenti licenta si master
Chimie | Chimie anorganica | Laborator de cercetari avansate în domeniul compusilor coordinativi si organometalici cu proprietati speciale (Laborator sinteze) | Chimie anorganica teoretica si aplicata | Etuva | Nitech Pol-Eko | etuva programabila cu trepte de incalzire |  | Camera 4.6, etajul IV, sediul Dumbrava Rosie 23 | 2010 | Conf. Dr. Marilena Ferbinteanu Cimpoesu | Uscare sticlarie, descompuneri | functional | uscare sticlarie, sinteze solvotermale, descompuneri | 0 | Conf. Dr. Marilena Ferbinteanu Cimpoesu, studenti licenta si master
Chimie | Chimie anorganica | Laborator de cercetari avansate în domeniul compusilor coordinativi si organometalici cu proprietati speciale (Laborator sinteze) | Chimie anorganica teoretica si aplicata | Rotaevaporator | Heidolph Laborota 4000 | rotaevaporator |  | Camera 4.6, etajul IV, sediul Dumbrava Rosie 23 | 2010 | Conf. Dr. Marilena Ferbinteanu Cimpoesu | purificare, evaporare solventi | functional | sinteze, evaporare solventi, concentrare, uscare | 0 | Conf. Dr. Marilena Ferbinteanu Cimpoesu, studenti licenta si master
Chimie | Chimie anorganica | Laborator de cercetari avansate în domeniul compusilor coordinativi si organometalici cu proprietati speciale (Laborator sinteze) | Chimie anorganica teoretica si aplicata | Aparat de recirculare si racire-incalzire | JSRC-13C | termostat |  | Camera 4.6, etajul IV, sediul Dumbrava Rosie 23 | 2013 | Conf. Dr. Marilena Ferbinteanu Cimpoesu | sinteze | functional | sinteze | 0 | Conf. Dr. Marilena Ferbinteanu Cimpoesu, studenti licenta si master
Chimie | Chimie anorganica | Laborator de cercetari avansate în domeniul compusilor coordinativi si organometalici cu proprietati speciale (Laborator sinteze) | Chimie anorganica teoretica si aplicata | Pompa de vid | ILMVAC (1); KIF LAB, Laboport (1) | pompa de vid |  | Camera 4.6, etajul IV, sediul Dumbrava Rosie 23 | 2013 | Conf. Dr. Marilena Ferbinteanu Cimpoesu | sinteze in atmosfera, rotaevaporator | functional | sinteze in atmosfera, rotaevaporator | 0 | Conf. Dr. Marilena Ferbinteanu Cimpoesu, studenti licenta si master
Chimie | Chimie anorganica | Laborator de cercetari avansate în domeniul compusilor coordinativi si organometalici cu proprietati speciale (Laborator sinteze) | Chimie anorganica teoretica si aplicata | Frigider | Whirlpool | frigider cu congelator 200 L |  | Camera 4.6, etajul IV, sediul Dumbrava Rosie 23 | 2013 | Conf. Dr. Marilena Ferbinteanu Cimpoesu | depozitare probe, cristaliazre, gheata | functional | depozitare probe, cristaliazre, gheata | 0 | Conf. Dr. Marilena Ferbinteanu Cimpoesu, studenti licenta si master
Chimie | Chimie anorganica | Laborator de cercetari avansate în domeniul compusilor coordinativi si organometalici cu proprietati speciale (Laborator sinteze) | Chimie anorganica teoretica si aplicata | Cuib electric | Electrothermal | cuiburi de incalzire 500 mL |  | Camera 4.6, etajul IV, sediul Dumbrava Rosie 23 | 2013 | Conf. Dr. Marilena Ferbinteanu Cimpoesu | sinteze | functional | sinteze | 0 | Conf. Dr. Marilena Ferbinteanu Cimpoesu, studenti licenta si master
Chimie | Chimie anorganica | Laborator de analiza structurala avansata si modelarea proprietatilor optice si magnetice (Sala calculatoare) | Chimie anorganica teoretica si aplicata | Calculatoare | ASUS (1); ACER(2); DELL (1); | Intel(R) Core(TM) i7-2600 CPU @ 3,40 GHz, 16,0 GB RAM; AMD Athlon(TM) 64x2 Dual Core Processor 4600+2,41 GHz, 6,00 GB RAM; AMD Athlon(TM) 62x2 Dual Core Processor 4000+2,01 GHz, 3,00 GB RAM |  | Camera 2.5, etajul II, sediul Dumbrava Rosie 23 | 2013 | Conf. Dr. Marilena Ferbinteanu Cimpoesu | calcule | functional | modelare structurala si calcule de structura electronica | 1000 lei | Conf. Dr. Marilena Ferbinteanu Cimpoesu, studenti licenta si master
Chimie | Chimie anorganica | Laborator de analiza structurala avansata si modelarea proprietatilor optice si magnetice (Sala calculatoare) | Chimie anorganica teoretica si aplicata | Imprimante | LEXMARK | E240; E260, alb negru |  | Camera 2.5, etajul II, sediul Dumbrava Rosie 23 | 2011 | Conf. Dr. Marilena Ferbinteanu Cimpoesu | rapoarte | functional | tiparit documente | 200 lei | Conf. Dr. Marilena Ferbinteanu Cimpoesu, studenti licenta si master
Chimie | Chimie Anorganica | Panduri, parter | Chimie Anorganica Teoretica si Alicata | Derivatograf | Labsys 1200 | 20-1200°C, viteza de incalzire 2,5-10grd/min | https://erris.gov.ro/Research-Center-for-Pure-and-Applied-Inorganic-Chemistry | Panduri, SP14 | 2007 |  | cercetare | functional | chimie | 13000 RON/an
Chimie | Chimie Anorganica | Panduri, parter | Chimie Anorganica Teoretica si Alicata | Calculator deservire drivatograf | Dell Optiplex GX520 |  |  | Panduri, SP14 | 2007 |  | cercetare | functional | chimie
Chimie | Chimie Anorganica | Panduri, parter | Chimie Anorganica Teoretica si Alicata | Imprimanta deservire derivatograf | Dell 725 |  |  | Panduri, SP14 | 2007 |  | cercetare | de casat | chimie |  |  | de casat
Chimie | Chimie Anorganica | Panduri, parter | Chimie Anorganica Teoretica si Alicata | Spectrofotometru UV-VIS-NIR | Jasco V670 | 200-2700 nm | https://erris.gov.ro/Research-Center-for-Pure-and-Applied-Inorganic-Chemistry | Panduri, SP14 | 2009 |  | cercetare | functional | chimie | 5000 RON/an
Chimie | Chimie Anorganica | Panduri, parter | Chimie Anorganica Teoretica si Alicata | Calculator deservire Spectrofotometru | ACER QWERTY |  |  | Panduri, SP14 | 2009 |  | cercetare | functional | chimie
Chimie | Chimie Anorganica | Panduri, parter | Chimie Anorganica Teoretica si Alicata | Imprimanta deservire Spectrofotometru | HP DeskJet 4200 |  |  | Panduri, SP14 | 2009 |  | cercetare | de casat | chimie
Chimie | Chimie Anorganica | Panduri, parter | Chimie Anorganica Teoretica si Alicata | Agitatoare magnetice, 4 buc. |  | 4 pozitii | https://erris.gov.ro/Research-Center-for-Pure-and-Applied-Inorganic-Chemistry | Panduri, SP13, SP15 | 2009, 2012 |  | didactic + cercetare | functional | chimie |  |  | de casat
Chimie | Chimie Anorganica | Panduri, parter | Chimie Anorganica Teoretica si Alicata | Agitatoare magnetice, 4 buc. |  | o pozitie | https://erris.gov.ro/Research-Center-for-Pure-and-Applied-Inorganic-Chemistry | Panduri, SP13, SP15 | 2009, 2012 |  | didactic + cercetare | functional | chimie
Chimie | Chimie Anorganica | Panduri, parter | Chimie Anorganica Teoretica si Alicata | Cuiburi încălzire, 3 buc |  |  | https://erris.gov.ro/Research-Center-for-Pure-and-Applied-Inorganic-Chemistry | Panduri, SP13, SP15 | 2009, 2012 |  | didactic + cercetare | functional | chimie
Chimie | Chimie Anorganica | Panduri, parter | Chimie Anorganica Teoretica si Alicata | Balanţe, 3 buc |  |  | https://erris.gov.ro/Research-Center-for-Pure-and-Applied-Inorganic-Chemistry | Panduri, SP13, SP15 | 2009, 2012 |  | didactic + cercetare | functional | chimie
Chimie | Chimie Anorganica | Panduri, parter | Chimie Anorganica Teoretica si Alicata | Distilator |  |  | https://erris.gov.ro/Research-Center-for-Pure-and-Applied-Inorganic-Chemistry | Panduri, SP12 | 2018 |  | didactic + cercetare | functional | chimie
Chimie | Chimie Anorganica | Panduri, parter | Chimie Anorganica Teoretica si Alicata | Baie apă |  |  | https://erris.gov.ro/Research-Center-for-Pure-and-Applied-Inorganic-Chemistry | Panduri, SP15 | 2018 |  | didactic + cercetare | functional | chimie
Chimie | Chimie Anorganica | Panduri, parter | Chimie Anorganica Teoretica si Alicata | Baie ultrasunete |  |  | https://erris.gov.ro/Research-Center-for-Pure-and-Applied-Inorganic-Chemistry | Panduri, SP13 | 2012 |  | cercetare | functional | chimie
Chimie | Chimie Anorganica | Panduri, parter | Chimie Anorganica Teoretica si Alicata | Cuptor |  | 20-1000°C | https://erris.gov.ro/Research-Center-for-Pure-and-Applied-Inorganic-Chemistry | Panduri, SP12 | 2012 |  | cercetare | functional | chimie
Chimie | Chimie Anorganica | Panduri, parter | Chimie Anorganica Teoretica si Alicata | Caculator | ACER VERITON 7200D |  |  | Panduri, SP11 | 2012 |  | didactic + cercetare | functional | chimie
Chimie | Chimie Anorganica | Panduri, parter | Chimie Anorganica Teoretica si Alicata | Caculator | Dell Optiplex 980 |  |  | Panduri, SP11 | 2010 |  | didactic + cercetare | functional | chimie
Chimie | Chimie Anorganica | Panduri, parter | Chimie Anorganica Teoretica si Alicata | Caculator | ACER VERITON 7600 G |  |  | Panduri, SP11 | 2007 |  | didactic | functional | chimie
Chimie | Chimie Anorganica | Panduri, parter | Chimie Anorganica Teoretica si Alicata | Caculator | ACER VERITON 7900 Pro |  |  | Panduri, SP11 | 2005 |  | didactic | functional | chimie
Chimie | Chimie Anorganica | Panduri, parter |  | Imprimanta | Canon PIXMA iP3000 |  |  | Panduri, SP11 | 2006 |  |  | de casat | chimie |  |  | de casat
Chimie | Chimie Anorganica | Panduri, parter |  | Imprimanta | Lexmark E250dn |  |  | Panduri, SP11 | 2007 |  | didactic + cercetare | functional | chimie
Chimie | Chimie Anorganica | Panduri, parter |  | Xerox | Canon ImageRUNNER 2525 |  |  | Panduri, SP11 | 2007 |  | didactic + cercetare | functional | chimie
Chimie | Chimie Anorganica | Panduri, parter |  | Laptop | FUJITSU SIEMENS Esprimo Mobile U9200 |  |  |  | 2012 |  | didactic + cercetare | functional | chimie
Chimie | Chimie Anorganica | Panduri, parter |  | Laptop | Acer lap5sbit2515-1 două bucati |  |  |  | 2012 |  | didactic + cercetare | functional | chimie
Chimie | Chimie Anorganica | 4 9 | Chimie Anorganica | balanta analitica | Mettler Toledo model AB204-S/FACT |  |  | etaj 4 | 2007 | Stoicescu Liliana | frecventa | functionala | sinteze anorganice |  |  | cecetare
Chimie | Chimie Anorganica | 4 9 | Chimie Anorganica | PC |  |  |  | etaj 4 | 2005 | Stoicescu Liliana | inutilizabil | defect |  |  |  | propus spre casare
Chimie | Chimie Anorganica | 2 1 | Chimie Anoganica | agitator magneric cu incalzire | Velp Scientific model ARE |  |  | etaj 2 | 2005 | Stoicescu Liliana | fecventa | functionala | sinteze anorganice |  |  | cercetare
Chimie | Anorganică | 38 Panduri | Anorganică | Cuptor calcinare | Nabertherm |  |  |  | 2006 | A. Emandi |  | funcţional
Chimie | Anorganică | 38 Panduri | Anorganică | Etuvă | Nitech |  |  |  | 2008 | A. Emandi |  | funcţional
Chimie | Anorganică | 38 Panduri | Anorganică | Aparat ultrasunete | Sonics vibra cell |  |  |  | 2006 | A. Emandi |  | funcţional
Chimie | Anorganică | 38 Panduri | Anorganică | Balanţă | AEP 150A |  |  |  | 2006 | A. Emandi |  | funcţional
Chimie | Anorganică | 40 Panduri | Anorganică | Spectrofotometru UV - VIS | SP880 Metertech |  |  |  | 2007 | L. Pricop |  | nefuncţional |  |  |  | propus spre casare
Chimie | Anorganică | 40 Panduri | Anorganică | Spectrometru UV-VIS | Specord UV-VIP |  |  |  |  | L. Pricop |  | nefuncţional |  |  |  | propus spre casare
Chimie | Anorganică | 40 Panduri | Anorganică | Balanţă | Partner WPS 510/C/2 |  |  |  | 2006 | L. Pricop |  | funcţional
Chimie | Anorganică | 40 Panduri | Anorganică | Balanţă | Sartorius-Werke |  |  |  |  | L. Pricop |  | funcţional
Chimie | Anorganică | 40 Panduri | Anorganică | Agitator magnetic |  |  |  |  | 2007 | L. Pricop |  | funcţional
Chimie | Anorganică | 38 Panduri | Anorganică | Agitator magnetic |  |  |  |  | 2007 | A. Emandi |  | funcţional
Chimie | Anorganică | 38 Panduri | Anorganică | Baie apă ultrasunete |  |  |  |  | 2007 | A. Emandi |  | funcţional
Chimie | Chimie Anorganica | Cerceare DR | Chimie Anorganica | Spectrofotometru UV-Vis | V-650 | Dublu fascicol, 190-900 nm |  | Lab. Et. 2, DR | 2008 | Calinescu Mirela | cercetare diploma, disertatie
Chimie | Chimie Anorganica | Cerceare DR | Chimie Anorganica | Computer | Acer Veriton | 2 GB DDR, 320 GB, DVD |  | Lab. Et. 2, DR | 2008 | Calinescu Mirela | cercetare diploma, disertatie |  | Conectat la spectrofotometru
Chimie | Chimie Anorganica | Cerceare DR | Chimie Anorganica | Monitor | Acer |  |  | Lab. Et. 2, DR | 2008 | Calinescu Mirela | cercetare diploma, disertatie
Chimie | Chimie Anorganica | Cerceare DR | Chimie Anorganica | Imprimanta multifunctionala | Lexmark |  |  | Lab. Et. 2, DR | 2010 | Calinescu Mirela | cercetare diploma, disertatie |  |  | 800 lei/an
Chimie | Chimie Anorganica | Cerceare DR | Chimie Anorganica | Laptop | Acer TM 7520 |  |  | Lab. Et. 2, DR | 2008 | Calinescu Mirela |  | Nefunctional
Chimie | Chimie Anorganica | Cerceare DR | Chimie Anorganica | UPS | BR 1500 LCDI APC 1500 VA, LCD 230 V |  |  | Lab. Et. 2, DR | 2009 | Calinescu Mirela |  | Nefunctional
Facultatea de Chimie | Departamentul de Chimie Fizica | Laborator de Cinetica chimica, enzimatica si fotochimie (E210) | Centru de Cercetare de Chimie Fizica Teoretica si Aplicata | Spectrofotometru UV-vis | JASCO V-530 | rezolutie 1 nm, domeniu 200-900 nm, termostatat | https://erris.gov.ro/Theor-Appl-Physical-Chemistry-UB | Bd. Regina Elisabeta 4-12, et. 2, cam. 210 | 2000 | A. Raducan | cercetare | functional | Studii cinetice, interactii intermoleculare |  | A. Raducan
Facultatea de Chimie | Departamentul de Chimie Fizica | Laborator de Cinetica chimica, enzimatica si fotochimie (E210) | Centru de Cercetare de Chimie Fizica Teoretica si Aplicata | Desktop | Desktop | UPGRADE CPII-450 MHZ |  |  | 2002 | A. Raducan | cercetare - conectat la apart uv-viz | functional | Studii cinetice, interactii intermoleculare |  | A. Raducan
Facultatea de Chimie | Departamentul de Chimie Fizica | Laborator de Cinetica chimica, enzimatica si fotochimie (E210) | Centru de Cercetare de Chimie Fizica Teoretica si Aplicata | Sistem HPLC cu accesorii | JASCO LC 2000 | Sisitem pentru HPLC continand pompa, injector amnual, detector uv-viz, detector de fluorescenta si detector chemiluminiscenta | https://erris.gov.ro/Theor-Appl-Physical-Chemistry-UB | Bd. Regina Elisabeta 4-12, et. 2, cam. 210 | 2006 | P. Oancea | cercetare | functional | Studii cinetice si fotochimice |  | P. Oancea
Facultatea de Chimie | Departamentul de Chimie Fizica | Laborator de Cinetica chimica, enzimatica si fotochimie (E210) | Centru de Cercetare de Chimie Fizica Teoretica si Aplicata | Software | Win Vista Business, Office Pro 2007 |  |  |  | 2008
Facultatea de Chimie | Departamentul de Chimie Fizica | Laborator de Cinetica chimica, enzimatica si fotochimie (E210) | Centru de Cercetare de Chimie Fizica Teoretica si Aplicata | Desktop | Acer VERITON, NI 1204384 | IntelCore Duo E4400, 2GB RAM |  |  | 2008 |  | conectat la HPLC
Facultatea de Chimie | Departamentul de Chimie Fizica | Laborator de Cinetica chimica, enzimatica si fotochimie (E210) | Centru de Cercetare de Chimie Fizica Teoretica si Aplicata | Reactor fotochimic | Reactor LIV pentru aplicatii de laborator | Reactor uv cu lampa TQ 150Z1 lampa TQ 150 Z3 | https://erris.gov.ro/Theor-Appl-Physical-Chemistry-UB | Bd. Regina Elisabeta 4-12, et. 2, cam. 210 | 2006 | P. Oancea | cercetare | functional | Studii cinetice si fotochimice |  | P. Oancea
Facultatea de Chimie | Departamentul de Chimie Fizica | Laborator de Cinetica chimica - studenti(E212) | Centru de Cercetare de Chimie Fizica Teoretica si Aplicata | Spectrofluorimetru cu modul uv-vis si anexe | Spectrofluorimetru FP8200; NI 12137119 | Spectrofluorimetru lampa xenon, rezolutie 1 nm, domeniu 220-750 nm, modul pentru determinai uv-viz |  | Bd. Regina Elisabeta 4-12, et. 2, cam. 210 | 2017 | A. Raducan, S. Ionescu | didactic | functional | Studii cinetice, interactii intermoleculare |  | A. Raducan, S. Ionescu
Facultatea de Chimie | Departamentul de Chimie Fizica | Laborator de Cinetica chimica - studenti(E212) | Centru de Cercetare de Chimie Fizica Teoretica si Aplicata | Desktop | Intel; NI 12137119 |  |  |  | 2017 | A. Raducan, S. Ionescu | didactic, conectat la aparat Spectrofluorimetru | functional | Studii cinetice, interactii intermoleculare
Facultatea de Chimie | Departamentul de Chimie Fizica | Laborator de Cinetica chimica - studenti(E212) | Centru de Cercetare de Chimie Fizica Teoretica si Aplicata | Software | Win 7, Soft fluorimetru Jasco |  |  |  | 2017
Facultatea de Chimie | Departamentul de Chimie Fizica | Laborator de Cinetica chimica - studenti(E212) | Centru de Cercetare de Chimie Fizica Teoretica si Aplicata | 2xSpectrofotometru vizibil | Spectrofotometru MeterTech SP870 | Unifascicul, domeniu 350-1000nm |  | Bd. Regina Elisabeta 4-12, et. 2, cam. 210 | 2005 | A. Raducan | didactic | functional | Studii cinetice |  | A. Raducan
Facultatea de Chimie | Departamentul de Chimie Fizica | Laborator de Cinetica chimica, enzimatica si fotochimie (E210) | Centru de Cercetare de Chimie Fizica Teoretica si Aplicata | AMPLIFICATOR DE SARCINA + CARCASA DE PROTECTIE BM |  | Accesorii: ADAPTATOR PENTRU TRADUCTOR;AMPLIF.SARCINA(FARA CARCASA);CABLU BNC;CARCASA DE PROTECTIE;NIPLU DE CONECTARE;TRADUCTOR DE PRESIUNE | https://erris.gov.ro/Theor-Appl-Physical-Chemistry-UB | Bd. Regina Elisabeta 4-12, et. 2, cam. 210 | 1976 | M. Puiu | cercetare | functional | Studii cinetice pentru detonatii si deflagratii |  | M. Puiu
Facultatea de Chimie | Departamentul de Chimie Fizica | Laborator de Cinetica chimica, enzimatica si fotochimie (E210) | Centru de Cercetare de Chimie Fizica Teoretica si Aplicata | OSCILOSCOP DIGITAL 2 CANALE 60 MHZ |  | MODUL DE COMUNICATIE=7.537.160LEI;SOFTWOR PT;OSCILOSCOP=10.206.256LEI;ANEXA LA OSCILOSCOPUL DIGITAL |  | Bd. Regina Elisabeta 4-12, et. 2, cam. 210 | 2001 | M. Puiu | cercetare | functional | Studii cinetice pentru detonatii si deflagratii |  | M. Puiu
Facultatea de Chimie | Departamentul de Chimie Fizica | Laborator de Cinetica chimica, enzimatica si fotochimie (E210) | Centru de Cercetare de Chimie Fizica Teoretica si Aplicata | BALANTA ANALITICA SBC 22 |  |  |  | Bd. Regina Elisabeta 4-12, et. 2, cam. 210 | 2002 | M. Puiu | cercetare | functional | Studii cinetice diverse
Facultatea de Chimie | Departamentul de Chimie Fizica | Laborator de Cinetica chimica, enzimatica si fotochimie (E210) | Centru de Cercetare de Chimie Fizica Teoretica si Aplicata | CAMERA MARE VITEZA IL 10001 GB |  |  |  | Bd. Regina Elisabeta 4-12, et. 2, cam. 210 | 2006 | M. Puiu | cercetare | functional | Studii cinetice pentru detonatii si deflagratii
Facultatea de Chimie | Departamentul de Chimie Fizica | Laborator de Cinetica chimica, enzimatica si fotochimie (E210) | Centru de Cercetare de Chimie Fizica Teoretica si Aplicata | CONDUCTOMETRU DIGITAL CU MEMORIE COMP |  |  |  | Bd. Regina Elisabeta 4-12, et. 2, cam. 210 | 2006 | M. Puiu | cercetare | functional | Studii cinetice
Facultatea de Chimie | Departamentul de Chimie Fizica | Laborator de Cinetica chimica, enzimatica si fotochimie (E210) | Centru de Cercetare de Chimie Fizica Teoretica si Aplicata | MANOMETRU DIGITAL CU ACCESORII;ROBINET CU |  | AC 2ROBINET CU 3 CAI 1CONECTOR 3 REDUCTIE1REDUCTIE3PIULITA COMPRESIE 5 ADAPTOR LA TEAVA |  | Bd. Regina Elisabeta 4-12, et. 2, cam. 210 | 2007 | M. Puiu | cercetare | functional | Studii cinetice pentru detonatii si deflagratii
Facultatea de Chimie | Departamentul de Chimie Fizica | Laborator de Cinetica chimica, enzimatica si fotochimie (E210) | Centru de Cercetare de Chimie Fizica Teoretica si Aplicata | METER OXIGEN 230 V |  | DETECTOR CU ACCESORII;PROBE BOD SELFKIT DE SCHIMBARE; NI 1200247 |  | Bd. Regina Elisabeta 4-12, et. 2, cam. 210 | 2007 | M. Puiu | cercetare | functional | Studii cinetice
Facultatea de Chimie | Departamentul de Chimie Fizica | Laborator de Cinetica chimica, enzimatica si fotochimie (E210) | Centru de Cercetare de Chimie Fizica Teoretica si Aplicata | POMPA PERISTALTICA MULTICANAL CU DEBIT MIC;CU ACCESORIIFURTUN | NI 1200248 |  |  | Bd. Regina Elisabeta 4-12, et. 2, cam. 210 | 2007 | M. Puiu | cercetare | functional | Studii cinetice in sisteme deschise
Facultatea de Chimie | Departamentul de Chimie Fizica | Laborator de Cinetica chimica, enzimatica si fotochimie (E210) | Centru de Cercetare de Chimie Fizica Teoretica si Aplicata | ANALIZOR DE GAZE DE COMBUSTIE TIP | GREENLINE 8000 | NI 1202602 |  | Bd. Regina Elisabeta 4-12, et. 2, cam. 210 | 2007 | M. Puiu | cercetare | functional | Studii cinetice pentru detonatii si deflagratii
Facultatea de Chimie | Departamentul de Chimie Fizica | Laborator de Cinetica chimica, enzimatica si fotochimie (E210) | Centru de Cercetare de Chimie Fizica Teoretica si Aplicata | MODUL COMANDA MASSFLOWMETRE | NI 1202603 | ACCESORII;REDUCTOR DE GAZEMASS |  | Bd. Regina Elisabeta 4-12, et. 2, cam. 210 | 2007 | M. Puiu | cercetare | functional | Studii cinetice pentru detonatii si deflagratii
Facultatea de Chimie | Departamentul de Chimie Fizica | Laborator de Cinetica chimica, enzimatica si fotochimie (E210) | Centru de Cercetare de Chimie Fizica Teoretica si Aplicata | TERMOMETRU DIGITAL FARA CONTACT | MODEL MI 16 | ACCESORII;SUPORT PENTRU PIROMETRUCABLU CONEXIUNE SURSA DE ALIMENTARE |  | Bd. Regina Elisabeta 4-12, et. 2, cam. 210 | 2008 | M. Puiu | cercetare | functional | Studii cinetice pentru detonatii si deflagratii
Facultatea de Chimie | Departamentul de Chimie Fizica | Laborator de Cinetica chimica, enzimatica si fotochimie (E210) | Centru de Cercetare de Chimie Fizica Teoretica si Aplicata | NCUBATOR | INCUCELL | Accesorii; 3 suporti de inaltime reglabila |  | Bd. Regina Elisabeta 4-12, et. 2, cam. 210 | 2008 | M. Puiu | cercetare | functional | Studii cinetice pentrureactii lente
Facultatea de Chimie | Departamentul de Chimie Fizica | Laborator de Cinetica chimica, enzimatica si fotochimie (E210) | Centru de Cercetare de Chimie Fizica Teoretica si Aplicata | PH METRU/CONDUCTOMETRU DE LABORATOR |  |  |  | Bd. Regina Elisabeta 4-12, et. 2, cam. 210 | 2008 | M. Puiu | cercetare | functional | Studii cinetice
Facultatea de Chimie | Departamentul de Chimie Fizica | Laborator de Cinetica chimica, enzimatica si fotochimie (E210) | Centru de Cercetare de Chimie Fizica Teoretica si Aplicata | LAPTOP | MAGUAY MYWAY H 1701x, NI 1209197 |  |  |  | 2012 |  | M PUIU
Facultatea de Chimie | Departamentul de Chimie Fizica | Laborator de Cinetica chimica, enzimatica si fotochimie (E210) | Centru de Cercetare de Chimie Fizica Teoretica si Aplicata | Desktop | ACER VERITON, NI 1206899 | IntelCore Duo E7500, 4GB RAM |  |  | 2010 |  | P Oancea
Facultatea de Chimie | Departamentul de Chimie Fizica | Laborator de Cinetica chimica, enzimatica si fotochimie (E210) | Centru de Cercetare de Chimie Fizica Teoretica si Aplicata | Software | MS Win 7 Pro, MS Office Pro 2007, Bitdefender 2010 |  |  |  | 2010
Facultatea de Chimie | Departamentul de Chimie Fizica | Laborator de Cinetica chimica, enzimatica si fotochimie (E210) | Centru de Cercetare de Chimie Fizica Teoretica si Aplicata | 3xLAPTOP | ASUS | IntelCore Duo , 4GB RAM, NI: 1206896-8 |  |  | 2010 |  | didactic/cercetare
Facultatea de Chimie | Departamentul de Chimie Fizica | Laborator de Cinetica chimica, enzimatica si fotochimie (E210) | Centru de Cercetare de Chimie Fizica Teoretica si Aplicata | Software | MS Win XP, MS Office Pro 2010 |  |  |  | 2010
Facultatea de Chimie | Departamentul de Chimie Fizica | Laborator de Cinetica chimica, enzimatica si fotochimie (E210) | Centru de Cercetare de Chimie Fizica Teoretica si Aplicata | LAPTOP | Acer | IntelCore Duo T6570, 4GB RAM |  |  | 2010
Facultatea de Chimie | Departamentul de Chimie Fizica | Laborator de Cinetica chimica, enzimatica si fotochimie (E210) | Centru de Cercetare de Chimie Fizica Teoretica si Aplicata | Software | MS Win 7 Pro, MS Office Pro 2007, Bitdefender 2010 |  |  |  | 2010
Facultatea de Chimie | Departamentul de Chimie Fizica | Laborator de Cinetica chimica, enzimatica si fotochimie (E210) | Centru de Cercetare de Chimie Fizica Teoretica si Aplicata | 3XLAPTOP | Acer TM 6592G, NI: 1204215-7 | IntelCore Duo T7500, 2GB RAM |  |  | 2008
Facultatea de Chimie | Departamentul de Chimie Fizica | Laborator de Cinetica chimica, enzimatica si fotochimie (E210) | Centru de Cercetare de Chimie Fizica Teoretica si Aplicata | LAPTOP | Fujitsu Siemens NI 1204214 | IntelCore Duo T7300, 2GB RAM |  |  | 2008 | [6 empty] | de casat
Facultatea de Chimie | Departamentul de Chimie Fizica | Laborator de Cinetica chimica, enzimatica si fotochimie (E210) | Centru de Cercetare de Chimie Fizica Teoretica si Aplicata | 5XSoftware | Win XP; NI 1204179-83 |  |  |  | 2008
Facultatea de Chimie | Departamentul de Chimie Fizica | Laborator de Cinetica chimica, enzimatica si fotochimie (E210) | Centru de Cercetare de Chimie Fizica Teoretica si Aplicata | Software | ORIGIN 8.0 | LICENTA 5 UTILIZATORI |  |  | 2008
Facultatea de Chimie | Departamentul de Chimie Fizica | Laborator de Cinetica chimica, enzimatica si fotochimie (E210) | Centru de Cercetare de Chimie Fizica Teoretica si Aplicata | Videoproiector | Acer P 72701 NI 1204080 |  |  |  | 2008
Facultatea de Chimie | Departamentul de Chimie Fizica | Laborator de Cinetica chimica, enzimatica si fotochimie | Centru de Cercetare de Chimie Fizica Teoretica si Aplicata | 2X Laptop | Acer TM 5320, NI 1202062, 1202064 |  |  |  | 2007 | [6 empty] | DE CASAT
Facultatea de Chimie | Departamentul de Chimie Fizica | Laborator de Cinetica chimica, enzimatica si fotochimie (E210) | Centru de Cercetare de Chimie Fizica Teoretica si Aplicata | Desktop | Acer | Intel Core Duo, 3 GB RAM |  |  | 2010 | [6 empty] | DE CASAT
Facultatea de Chimie | Departamentul de Chimie Fizica | Cinetica Heterogena (302b) | Centru de Cercetare de Chimie Fizica Teoretica si Aplicata | desktop | Fujitsu Siemens | Intel Core 2 Duo, 2GB RAM, Windows XP |  |  | 2008 | Bogdan Jurca | studenti
Facultatea de Chimie | Departamentul de Chimie Fizica | Cinetica Heterogena (302b) | Centru de Cercetare de Chimie Fizica Teoretica si Aplicata | desktop | Acer | Intel Core 2 Duo E7500, 4 GB RAM, Linux (CentOS 7) |  |  | 2012 | Bogdan Jurca | server website Facultatea de Chimie
Facultatea de Chimie | Departamentul de Chimie Fizica | Cinetica Heterogena (302b) | Centru de Cercetare de Chimie Fizica Teoretica si Aplicata | desktop | Asus | AMD Phenom 9750, 4GB RAM, Linux (CentOS 7) |  |  | 2008 | Bogdan Jurca | server Departament Chimie Fizica (gateway, mail)
Facultatea de Chimie | Departamentul de Chimie Fizica | Cinetica Heterogena (302b) | Centru de Cercetare de Chimie Fizica Teoretica si Aplicata | desktop | Asus | AMD 64, 2 GB RAM, Linux (CentOS 7) |  |  | 2007 | Bogdan Jurca | server backup LAN (neconectat la internet)
Facultatea de Chimie | Departamentul de Chimie Fizica | Cinetica Heterogena (302b) | Centru de Cercetare de Chimie Fizica Teoretica si Aplicata | desktop | Asus | Intel Pentium 4, 256 MB RAM, Linux (CentOS 5) |  |  | 2004 | Bogdan Jurca | aparat de masura: Termobalanta MOM Q-1500 D (neconectat la internet)
Facultatea de Chimie | Departamentul de Chimie Fizica | Laborator de Cinetica chimica, enzimatica si fotochimie (E210) | Centru de Cercetare de Chimie Fizica Teoretica si Aplicata | Multifunctionala | Lexmark MX 310dn | Imprimanta laser de retea, wireless, copiator, fax |  |  | 2008 | P Oancea | desesrveste tot laboratorul
Facultatea de Chimie | Departamentul de Chimie Fizica | Laborator de Cinetica chimica, enzimatica si fotochimie (E210) | Centru de Cercetare de Chimie Fizica Teoretica si Aplicata | Imprimanta | Canon LBP 6300dn | Imprimanta laser |  |  | 2008 | P Oancea | conectata la PC P. Oancea
Facultatea de Chimie | Departamentul de Chimie Fizica | Laborator de Cinetica chimica, enzimatica si fotochimie (E210) | Centru de Cercetare de Chimie Fizica Teoretica si Aplicata | Imprimanta | Konica Minolta 1350E | Imprimanta laser |  |  | 2007 | A Raducan | [5 empty] | DE CASAT
Facultatea de Chimie | Departamentul de Chimie Fizica | Sala 14 | Centru de Cercetare de Chimie Fizica Teoretica si Aplicata | 6 PC-Desktop, | ACER | Intel, Pentium D, 1 GB RAM; Monitor LCD, Acer-TCO’03, AL 1716 (17”); Sistem de operare: XP, Fara antivisurs; Neconectate la internet, Nu este conectat la imprimanta/copiator/Multifunctionala, fara sistem video-audio |  |  | 2004 |  | Studenti
Facultatea de Chimie | Departamentul de Chimie Fizica | Sala 14 | Centru de Cercetare de Chimie Fizica Teoretica si Aplicata | 1 PC-Desktop | ACER | Intel, Core 2 Duo, 2 GB RAM; Monitor LCD – Acer-TCO’03, AL 1923 (19”); Sistem de operare Windows Vista, Fara antivisurs; Neconectat la internet, Nu este conectat la imprimanta/copiator/Multifunctionala, fara sistem video-audio |  |  | 2008 |  | Studenti
Facultatea de Chimie | Departamentul de Chimie Fizica | Structura, sala 212 | Centru de Cercetare de Chimie Fizica Teoretica si Aplicata | 2-PC-Desktop |  | Celeron, 256 MB RAM; Monitor pe Tub Catodic - Horizon, color, 17”; Sistem de operare XP, Fara antivisurs; Neconectate la internet, Nu este conectat la imprimanta/copiator/Multifunctionala, fara sistem video-audio |  |  | donatie Facultatea de Matematica in 2015 |  | Studenti
Facultatea de Chimie | Departamentul de Chimie Fizica | Structura, sala 212 | Centru de Cercetare de Chimie Fizica Teoretica si Aplicata | 1-PC-Desktop | ASUS | Pentium II, 128 MB RAM; Monitor pe tub catodic, color KTC -KangsTe Computers, 17”; Sistem de operare XP, Fara antivisurs; Neconectat la internet, Nu este conectat la imprimanta/copiator/Multifunctionala, fara sistem video-audio |  |  | 2000 |  | Studenti
Facultatea de Chimie | Departamentul de Chimie Fizica | Structura, sala 212 | Centru de Cercetare de Chimie Fizica Teoretica si Aplicata | 1-PC-Desktop, conectat la Spectrometru UV-Vis, Helios alpha, Unicam |  | Pentium I, 64 MB RAM; Monitor pe tub catodic – Samsung, 17”; Sistem de operare Windows 95-97, Fara antivisurs; Nu este conectat la Internet; Nu este conectat la imprimanta/copiator/Multifunctionala, fara sistem video-audio |  |  | 1997 |  | Studenti
Facultatea de Chimie | Departamentul de Chimie Fizica | Structura, sala 214 | Centru de Cercetare de Chimie Fizica Teoretica si Aplicata | laptop | ASUS | Celeron 1GB RAM; Monitor 17”; Sistem de operare, XP, Fara antivisurs; Neconectat la internet; Nu este conectat la imprimanta/copiator/Multifunctionala |  |  | 2004 | Alina Jurca | Studenti+administratie
Facultatea de Chimie | Departamentul de Chimie Fizica | Laborator Spectrsocopie FTIR E203 | centrul de cercetare de Chimie fizica teotretica si aplicata | Spectrometru FTIR cu pompa vid si presa pastilare | Bruker Vertex 70 | Domeniu spectral 400-400 cm-1Rezolutie optima 4 cm-1 |  | laborator E203, etaj 2, corp Carol Universitate | 2006 | Ioana Stanculescu | cercetare, act. didactica | Functional | analize structurale materiale solide si lichide (exemplu sedimente) | 75 euro/100 g | nu
Facultatea de Chimie | Departamentul de Chimie Fizica | Laborator Spectrsocopie FTIR E203 |  | Desktop PC | Desktop HP |  |  | laborator E203, etaj 2, corp Carol Universitate | 2006 | Ioana Stanculescu | aparat de masura, cadru didactic, cercetare | Functional |  |  | nu
Facultatea de Chimie | Departamentul de Chimie Fizica | Laborator Spectrsocopie FTIR E204 |  | Desktop PC | Desktop Assus |  |  | laborator E203, etaj 2, corp Carol Universitate | 2004 | Ioana Stanculescu | studenti,cercetare,cadru didactic | Functional |  |  | nu
Facultatea de Chimie | Departamentul de Chimie Fizica | Laborator Spectrsocopie FTIR E205 |  | Desktop PC | Desktop acer veriton |  |  | laborator E203, etaj 2, corp Carol Universitate | 2007 | Ioana Stanculescu | studenti | defect |  |  | nu | de casat
Facultatea de Chimie | Departamentul de Chimie Fizica | Laborator Spectrsocopie FTIR E206 |  | Laptop | Laptop acer tm 5720 |  |  | laborator E203, etaj 2, corp Carol Universitate | 2008 | Ioana Stanculescu | cadru didactic | defect |  |  | nu | de casat
Facultatea de Chimie | Departamentul de Chimie Fizica | Laborator Spectrsocopie FTIR E207 |  | Imprimanta | Imprimanta HP inkjet |  |  | laborator E203, etaj 2, corp Carol Universitate | 2006 | Ioana Stanculescu | aparat de masura, cadru didactic, cercetare | Functional |  | cartus imprimanta | nu
Facultatea de Chimie | Departamentul de Chimie Fizica | Laborator Spectrsocopie FTIR E208 |  | Imprimanta | Imprimanta HP laserjet 2022 |  |  | laborator E203, etaj 2, corp Carol Universitate |  | Ioana Stanculescu | cadru didactic, cercetare, studenti | functional |  | toner imprimanta | nu
Facultatea de Chimie | Departamentul de Chimie Fizica | Termodinamica chimica | Centru de Cercetare de Chimie Fizica Teoretica si Aplicata | DSC Calorimetru | Perkin Elmer | Viteză de încălzire (0,31-320) grad/minut, Sensibilitate (0,1-20) mcal/s, Domeniul de temperatură (50-500) gradeC | https://erris.gov.ro/Theor-Appl-Physical-Chemistry-UB | Bd. Regina Elisabeta 4-12, et. 1, cam. 102 | 2008 | Elena Pincu | Stabilitate termica, polimorfism | functional | Chimie, Medicamente, Cosmetice | 6000 | Pincu Elena, Doctoranzi, studenti | Cercetare + Didactic
Facultatea de Chimie | Departamentul de Chimie Fizica | Termodinamica chimica | Centru de Cercetare de Chimie Fizica Teoretica si Aplicata | Calorimetru adiabatic de combustie | Parr Instrument | sistem electronic de măsură a temperaturii cu rezoluţie 0,001 grad | nu | Bd. Regina Elisabeta 4-12, et. 1, cam. 102 | 2017 | Elena Pincu | Determinarea caldurilor de combustie si valorii energetice | functional | Chimie, Medicamente, Alimente | 1000 | Pincu Elena, Bala Daniela, Oancea Petruta, studenti | Didactic
Facultatea de Chimie | Departamentul de Chimie Fizica | Termodinamica chimica | Centru de Cercetare de Chimie Fizica Teoretica si Aplicata | Calorimetru adiabatic de combustie | Gallenkamp | sursa de initiere combustie, termometru Beckman | nu | Bd. Regina Elisabeta 4-12, et. 1, cam. 102 | 1970 | Elena Pincu | Determinarea caldurilor de combustie si valorii energetice | functional | Chimie, Medicamente, Alimente | 1000 | Pincu Elena | Didactic+Cercetare
Facultatea de Chimie | Departamentul de Chimie Fizica | Termodinamica chimica | Centru de Cercetare de Chimie Fizica Teoretica si Aplicata | Balanta analitica | Partner | Capacitate maxima pana la 220 gr, Diviziune minima de la 0,01 mg | nu | Bd. Regina Elisabeta 4-12, et. 1, cam. 102 | 2007 | Elena Pincu | Cantarire | functional | Cantarire | 70 | Pincu Elena | Didactic+Cercetare
Facultatea de Chimie | Departamentul de Chimie Fizica | Termodinamica chimica | Centru de Cercetare de Chimie Fizica Teoretica si Aplicata | Balanta analitica | Shimadzu | Capacitate maxima pana la 200 gr, Diviziune minima de la 0,1 mg | nu | Bd. Regina Elisabeta 4-12, et. 1, cam. 102 | 2008 | Elena Pincu | Cantarire | functional | Cantarire | 0 | Pincu Elena, Bala Daniela, Oancea Petruta, studenti | Didactic
Facultatea de Chimie | Departamentul de Chimie Fizica | Termodinamica chimica | Centru de Cercetare de Chimie Fizica Teoretica si Aplicata | CONDUCTOMETRU | WTW |  | nu | Bd. Regina Elisabeta 4-12, et. 1, cam. 102 | 2006 | Elena Pincu | Masuratori de conductibilitate | functional | Studii termodinamice | 10 | Pincu Elena, Bala Daniela, Oancea Petruta, studenti | Didactic
Facultatea de Chimie | Departamentul de Chimie Fizica | Termodinamica chimica | Centru de Cercetare de Chimie Fizica Teoretica si Aplicata | MULTIMETRU DIGITAL |  |  | nu | Bd. Regina Elisabeta 4-12, et. 1, cam. 102 | 2018 | Elena Pincu | Masuratori electrice | functional | Studii termodinamice |  | Pincu Elena | Cercetare
Facultatea de Chimie | Departamentul de Chimie Fizica | Termodinamica chimica | Centru de Cercetare de Chimie Fizica Teoretica si Aplicata | MULTIMETRU DIGITAL CU ACHIZITII DE DATE | Keithley |  | nu | Bd. Regina Elisabeta 4-12, et. 1, cam. 102 | 2006 | Elena Pincu | Masuratori electrice | functional | Studii termodinamice | 0 | Pincu Elena | Didactic+Cercetare
Facultatea de Chimie | Departamentul de Chimie Fizica | Termodinamica chimica | Centru de Cercetare de Chimie Fizica Teoretica si Aplicata | Laptop | ASUS | Pentium | nu | Bd. Regina Elisabeta 4-12, et. 1, cam. 102 | 2017 | Meltzer Viorica | cercetare | functional |  |  | Pincu Elena
Facultatea de Chimie | Departamentul de Chimie Fizica | Termodinamica chimica | Centru de Cercetare de Chimie Fizica Teoretica si Aplicata | Laptop | ACER | Pentium | nu | Bd. Regina Elisabeta 4-12, et. 1, cam. 102 | 2008 | Meltzer Viorica | cadru didactic | functional |  |  | Pincu Elena
Facultatea de Chimie | Departamentul de Chimie Fizica | Termodinamica chimica | Centru de Cercetare de Chimie Fizica Teoretica si Aplicata | Laptop | ACER | Pentium | nu | Bd. Regina Elisabeta 4-12, et. 1, cam. 102 | 2008 | Pincu Elena | cercetare | functional |  |  | Pincu Elena
Facultatea de Chimie | Departamentul de Chimie Fizica | Termodinamica chimica | Centru de Cercetare de Chimie Fizica Teoretica si Aplicata | Laptop | ASUS | Pentium | nu | Bd. Regina Elisabeta 4-12, et. 1, cam. 102 | 2017 | Pincu Elena | cadru didactic | functional |  |  | Pincu Elena
Facultatea de Chimie | Departamentul de Chimie Fizica | Termodinamica chimica | Centru de Cercetare de Chimie Fizica Teoretica si Aplicata | Laptop | ACER | Pentium | nu | Bd. Regina Elisabeta 4-12, et. 1, cam. 102 | 2013 | Pincu Elena | cercetare | functional |  |  | Pincu Elena
Facultatea de Chimie | Departamentul de Chimie Fizica | Termodinamica chimica | Centru de Cercetare de Chimie Fizica Teoretica si Aplicata | Laptop | TOSHIBA | Pentium | nu | Bd. Regina Elisabeta 4-12, et. 1, cam. 102 | 2013 | Meltzer Viorica | cercetare | functional |  |  | Pincu Elena
Facultatea de Chimie | Departamentul de Chimie Fizica | Termodinamica chimica | Centru de Cercetare de Chimie Fizica Teoretica si Aplicata | CALCULATOR +MONITOR ACER 24 | ACER VERITON | Pentium | nu | Bd. Regina Elisabeta 4-12, et. 1, cam. 102 | 2009 | Pincu Elena | studenti | functional |  |  | Pincu Elena
Facultatea de Chimie | Departamentul de Chimie Fizica | Termodinamica chimica | Centru de Cercetare de Chimie Fizica Teoretica si Aplicata | CALCULATOR +MONITOR ACER 25 | ACER VERITON | Pentium | nu | Bd. Regina Elisabeta 4-12, et. 1, cam. 102 | 2009 | Meltzer Viorica | studenti | functional |  |  | Pincu Elena
Facultatea de Chimie | Departamentul de Chimie Fizica | Termodinamica chimica | Centru de Cercetare de Chimie Fizica Teoretica si Aplicata | CALCULATOR | Del | Pentium | nu | Bd. Regina Elisabeta 4-12, et. 1, cam. 102 | 2018 | Meltzer Viorica | aparat de masura Calorimetru DSC | functional |  |  | Pincu Elena
Facultatea de Chimie | Departamentul de Chimie Fizica | Termodinamica chimica | Centru de Cercetare de Chimie Fizica Teoretica si Aplicata | CALCULATOR | Del | Pentium | nu | Bd. Regina Elisabeta 4-12, et. 1, cam. 102 | 2018 | Pincu Elena | cadru didactic | functional |  |  | Pincu Elena
Facultatea de Chimie | Departamentul de Chimie Fizica | Termodinamica chimica | Centru de Cercetare de Chimie Fizica Teoretica si Aplicata | Imprimanta HP Laser Jet 1320 | Hewlett-Packard |  | nu | Bd. Regina Elisabeta 4-12, et. 1, cam. 102 | 2001 | Meltzer Viorica | cercetare | functional |  |  | Pincu Elena
Facultatea de Chimie | Departamentul de Chimie Fizica | Termodinamica chimica | Centru de Cercetare de Chimie Fizica Teoretica si Aplicata | Imprimanta HP Laser Jet 6L | Hewlett-Packard |  | nu | Bd. Regina Elisabeta 4-12, et. 1, cam. 102 | 1995 | Pincu Elena | didactic | de casat |  |  | Pincu Elena
Facultatea de Chimie | Departamentul de Chimie Fizica | Termodinamica chimica | Centru de Cercetare de Chimie Fizica Teoretica si Aplicata | Imprimanta Canon MF 411dw | Canon |  | nu | Bd. Regina Elisabeta 4-12, et. 1, cam. 102 | 2016 | Pincu Elena | cercetare | functional |  |  | Pincu Elena
Facultatea de Chimie | Departamentul de Chimie Fizica | Termodinamica chimica | Centru de Cercetare de Chimie Fizica Teoretica si Aplicata | Imprimanta Canon LBP 5300 | Canon |  | nu | Bd. Regina Elisabeta 4-12, et. 1, cam. 102 | 2008 | Pincu Elena | didactic | functional |  |  | Pincu Elena
Facultatea de Chimie | Departamentul de Chimie Fizica | Termodinamica chimica | Centru de Cercetare de Chimie Fizica Teoretica si Aplicata | Licenta Windows 10 |  | 3 bucati |  | Bd. Regina Elisabeta 4-12, et. 1, cam. 102 |  | Pincu Elena |  |  |  |  | Pincu Elena
Facultatea de Chimie | Departamentul de Chimie Fizica | Termodinamica chimica | Centru de Cercetare de Chimie Fizica Teoretica si Aplicata | Licenta Office |  | 6 bucati |  | Bd. Regina Elisabeta 4-12, et. 1, cam. 102 |  | Pincu Elena |  |  |  |  | Pincu Elena
Facultatea de Chimie | Departamentul de Chimie Fizica | Termodinamica chimica | Centru de Cercetare de Chimie Fizica Teoretica si Aplicata | Licenta Windows 7Pro |  | 2 bucati |  | Bd. Regina Elisabeta 4-12, et. 1, cam. 102 | 2013 | Pincu Elena |  |  |  |  | Pincu Elena
Facultatea de Chimie | Departamentul de Chimie Fizica | Termodinamica chimica | Centru de Cercetare de Chimie Fizica Teoretica si Aplicata | Licenta Windows XP |  | 2 bucati |  | Bd. Regina Elisabeta 4-12, et. 1, cam. 102 | 2009 | Pincu Elena |  |  |  |  | Pincu Elena
Facultatea de Chimie | Departamentul de Chimie Fizica | Termodinamica chimica | Centru de Cercetare de Chimie Fizica Teoretica si Aplicata | Pyris Series Diamond DSC |  | 1 bucata |  | Bd. Regina Elisabeta 4-12, et. 1, cam. 102 | 2008 | Pincu Elena | cercetare |  |  |  | Pincu Elena
Facultatea de Chimie | Departamentul de Chimie Fizica | Termodinamica chimica | Centru de Cercetare de Chimie Fizica Teoretica si Aplicata | Videoproiector | ACER |  |  | Bd. Regina Elisabeta 4-12, et. 1, cam. 102 | 2007 | Meltzer Viorica | didactic | functional |  |  | Pincu Elena
Facultatea de Chimie | Departamentul de Chimie Fizica | Termodinamica chimica | Centru de Cercetare de Chimie Fizica Teoretica si Aplicata | Videoproiector | Mitsubishi |  |  | Bd. Regina Elisabeta 4-12, et. 1, cam. 102 | 2007 | Meltzer Viorica | didactic | functional |  |  | Pincu Elena
Facultatea de Chimie | Departamentul de Chimie Fizica | Macromolecule | Centrul de Cercetare de Chimie Fizica Teoretica si Aplicata | Microreometru cu transformata Fourier | MFR-2100, GBC | Reologie dinamica pentru probe lichide si semisolide in modul "sqeezing"; domeniu de frecvente de oscilatie: 0-200 Hz | Da | Laborator Macromolecule, Et III, Regina Elisabeta, 4-12 | 2006 | Conf. dr. Marin Micut; Lector dr. Teodora Staicu | Cercetare si lucrari de laborator cu studenti | Functioneaza | Reologia substantelir lichide pana la consistenta semisolida |  | Nu
Facultatea de Chimie | Departamentul de Chimie Fizica | Macromolecule | Centrul de Cercetare de Chimie Fizica Teoretica si Aplicata | Vascozimetru rotational | Haake VT550 | Cu accesorii pentru masurarea vascozitatilor medii si mari; conectare cu PC; achizitia si prelucrarea datelor cu pachetul software Rheowin | Da | Laborator Macromolecule, Et III, Regina Elisabeta, 4-12 | 1998 | Conf. dr. Marin Micut; Lector dr. Teodora Staicu | Cercetare si lucrari de laborator cu studenti | Functioneaza | Experimente de deformatie de forfecare pentru fluide vascoase si elastovascoase cu vascozitate medie si mare |  | Nu
Facultatea de Chimie | Departamentul de Chimie Fizica | Macromolecule | Centrul de Cercetare de Chimie Fizica Teoretica si Aplicata | Spectrofotometru UV-VIS | Jasco V-660 | Dublu monocromator, dublu fascicul, cu accesorii pentru termostatare si agitare | Da | Laborator Macromolecule, Et III, Regina Elisabeta, 4-12 | 2007 | Conf. dr. Marin Micut; Lector dr. Teodora Staicu | Cercetare si lucrari de laborator cu studenti | Functioneaza | Achizita se spectre UV-VIS pentru compusi in solutie | Cuve rectangulare din sticla si cuartz | Nu
Facultatea de Chimie | Departamentul de Chimie Fizica | Macromolecule | Centrul de Cercetare de Chimie Fizica Teoretica si Aplicata | pH-metru/conductometru | CONSORT C830 | pH 0-13, conductivitate 0.5 microS-2000 mS | Da | Laborator Macromolecule, Et III, Regina Elisabeta, 4-12 | 2001 | Conf. dr. Marin Micut; Lector dr. Teodora Staicu | Cercetare si lucrari de laborator cu studenti | Functioneaza | Masurare de pH si conductante pentru solutii si dispersii apoase | Electrozi de pH | Nu
Facultatea de Chimie | Departamentul de Chimie Fizica | Macromolecule | Centrul de Cercetare de Chimie Fizica Teoretica si Aplicata | pH-metru/conductometru | CONSORT C861 | pH 0-13, conductivitate 0.5 microS-2000 mS | Nu | Laborator Macromolecule, Et III, Regina Elisabeta, 4-13 | 2008 | Conf. dr. Marin Micut; Lector dr. Teodora Staicu | Cercetare si lucrari de laborator cu studenti | Functioneaza | Masurare de pH si conductante pentru solutii si dispersii apoase | Electrozi de pH | Nu
Facultatea de Chimie | Departamentul de Chimie Fizica | Macromolecule | Centrul de Cercetare de Chimie Fizica Teoretica si Aplicata | Echipament vascozimetrie capilara | Unitate Petrotest cu vascozimetre Ubbelohde | Masurarea vascozitati cinematice fluide cu vascozitati mici, medii si mari; masurare automata a timpului de curgere | Da | Laborator Macromolecule, Et III, Regina Elisabeta, 4-12 | 2005 | Conf. dr. Marin Micut; Lector dr. Teodora Staicu | Cercetare si lucrari de laborator cu studenti | Functioneaza | Masurare vascozitati cinematice pentru fluide de diferite consistente la diferite temperaturi cuprinse in intervalul 0-100 C |  | Nu
Facultatea de Chimie | Departamentul de Chimie Fizica | Macromolecule | Centrul de Cercetare de Chimie Fizica Teoretica si Aplicata | Echipament de electroforeza SDS-PAGE |  | Sursa de tensiune continua cu reglare digitala si sistem de electroforeza de tip minigel vertical | Da | Laborator Macromolecule, Et III, Regina Elisabeta, 4-12 | 2008 | Conf. dr. Marin Micut; Lector dr. Teodora Staicu | Cercetare si lucrari de laborator cu studenti | Functioneaza | Evaluare puritate si mase moleculare proteine | Markeri de mase moleculare | Nu
Facultatea de Chimie | Departamentul de Chimie Fizica | Macromolecule | Centrul de Cercetare de Chimie Fizica Teoretica si Aplicata | Microscop optic trinocular BioBlue | BioBlue BB1153, cu contrast de faza |  | Nu | Laborator Macromolecule, Et III, Regina Elisabeta, 4-12 | 2017 | Conf. dr. Marin Micut; Lector dr. Teodora Staicu | Cercetare si lucrari de laborator cu studenti | Functioneaza | Evidentiere de morfologii la scara micrometrica |  | Nu
Facultatea de Chimie | Departamentul de Chimie Fizica | Macromolecule | Centrul de Cercetare de Chimie Fizica Teoretica si Aplicata | Agitator magnetic cu plita | Agimatic-E Selecta | viteza de rotatie 60-1600 rpm; temperatura 50-350 C | Nu | Laborator Macromolecule, Et III, Regina Elisabeta, 4-13 | 2008 | Conf. dr. Marin Micut; Lector dr. Teodora Staicu | Cercetare si lucrari de laborator cu studenti | Functioneaza | Dispersare in medii de dispersie lichide | Bare magnetice de diferite dimensiuni | Nu
Facultatea de Chimie | Departamentul de Chimie Fizica | Macromolecule | Centrul de Cercetare de Chimie Fizica Teoretica si Aplicata | Iradiator UV | Bio-link BLX UV, Vilber | Iradiere 254 nm; reglare digitala a debitului de iradiere | Nu | Laborator Macromolecule, Et III, Regina Elisabeta, 4-14 | 2009 | Conf. dr. Marin Micut; Lector dr. Teodora Staicu | Cercetare si lucrari de laborator cu studenti | Functioneaza | Reticulare in sisteme functionalizate cu duble legaturi, in prezenta de fotosensibilizatori | Lampi UV | Nu
Facultatea de Chimie | Departamentul de Chimie Fizica | Macromolecule | Centrul de Cercetare de Chimie Fizica Teoretica si Aplicata | Termostat Lauda | E100 | interval temperatura 0-99 C, control digital al temperaturii | Nu | Laborator Macromolecule, Et III, Regina Elisabeta, 4-15 | 2008 | Conf. dr. Marin Micut; Lector dr. Teodora Staicu | Cercetare si lucrari de laborator cu studenti | Functioneaza | Adaptare versatila la diferite instrumente de masura in conditii de termostatare (0-99 C) |  | Nu
Facultatea de Chimie | Departamentul de Chimie Fizica | Macromolecule | Centrul de Cercetare de Chimie Fizica Teoretica si Aplicata | Balanta analitica | Mettler Toledo AG204 | min. 10 mg; max 210 g; anexe masurare densitate | Nu | Laborator Macromolecule, Et III, Regina Elisabeta, 4-17 | 1997 | Conf. dr. Marin Micut; Lector dr. Teodora Staicu | Cercetare si lucrari de laborator cu studenti | Functioneaza | Masuratori de masa, in grame, cu precizie la a treia zecimala; dterminari de densitate la temperatura camerei |  | Nu
Facultatea de Chimie | Departamentul de Chimie Fizica | Macromolecule | Centrul de Cercetare de Chimie Fizica Teoretica si Aplicata | Turbidimetru portabil | DRT-15CE |  | Nu | Laborator Macromolecule, Et III, Regina Elisabeta, 4-17 | 2006 | Conf. dr. Marin Micut; Lector dr. Teodora Staicu | Cercetare si lucrari de laborator cu studenti | Functioneaza | Msurarea opalescentei unor sisteme lichide in raport cu un sistem de referinta |  | Nu
Facultatea de Chimie | Departamentul de Chimie Fizica | Macromolecule | Centrul de Cercetare de Chimie Fizica Teoretica si Aplicata | Dezagregator cu ultrasunete | Sonics, Vibra cells, 500 W |  | Nu | Laborator Macromolecule, Et III, Regina Elisabeta, 4-17 | 2008 | Conf. dr. Marin Micut; Lector dr. Teodora Staicu | Cercetare si lucrari de laborator cu studenti | Functioneaza | Dispersare avansata in medii lichide folosind principiul microcavitatiei | Varf pentru sonda de dezagregare | Nu
Facultatea de Chimie | Departamentul de Chimie Fizica | Macromolecule | Centrul de Cercetare de Chimie Fizica Teoretica si Aplicata | Set vascozimetre capilare | Vascozimetre din sticla tip Ubbelohde | Masuratori de vascozitati cinematice pentru fluide cu consistenta mica, medie si ridicata | Nu | Laborator Macromolecule, Et III, Regina Elisabeta, 4-17 | 2006 | Conf. dr. Marin Micut; Lector dr. Teodora Staicu | Cercetare si lucrari de laborator cu studenti | Functioneaza | Investigatii de vascozimetrie capilara pe sisteme lichide omogene cu diferite consistente |  | Nu
Facultatea de Chimie | Departamentul de Chimie Fizica | Macromolecule | Centrul de Cercetare de Chimie Fizica Teoretica si Aplicata | Videoproiector | BenQ |  | Nu | Laborator Macromolecule, Et III, Regina Elisabeta, 4-17 | 2006 | Conf. dr. Marin Micut; Lector dr. Teodora Staicu | Activitati de prezentare | Functioneaza | Sustinere de prezentari: cursuri, seminarii etc. |  | Nu
Facultatea de Chimie | Departamentul de Chimie Fizica | Macromolecule | Centrul de Cercetare de Chimie Fizica Teoretica si Aplicata | Desktop | ASUS | Windows XP | Nu | Laborator Macromolecule, Et III, Regina Elisabeta, 4-18 | 2007 | Lector dr. Teodora Staicu | Cercetare | Functioneaza |  |  | Nu
Facultatea de Chimie | Departamentul de Chimie Fizica | Macromolecule | Centrul de Cercetare de Chimie Fizica Teoretica si Aplicata | Laptop | Lenovo | Windows XP | Nu | Laborator Macromolecule, Et III, Regina Elisabeta, 4-19 | 2006 | Conf. dr. Marin Micut | Cercetare | Functioneaza |  |  | Nu
Facultatea de Chimie | Departamentul de Chimie Fizica | Macromolecule | Centrul de Cercetare de Chimie Fizica Teoretica si Aplicata | Desktop | Asamblat la Iamihi SRL | Windows XP | Nu | Laborator Macromolecule, Et III, Regina Elisabeta, 4-20 | 2004 | Lector dr. Teodora Staicu | Laborator studenti | Functioneaza |  |  | Nu
Facultatea de Chimie | Departamentul de Chimie Fizica | Macromolecule | Centrul de Cercetare de Chimie Fizica Teoretica si Aplicata | Desktop | Asamblat la GBS Scientific | Windows 98 | Nu | Laborator Macromolecule, Et III, Regina Elisabeta, 4-21 | 2006 | Conf. dr. Marin Micut; Lector dr. Teodora Staicu | Pentru microreometru MFR-2100 | Functioneaza |  |  | Nu
Facultatea de Chimie | Departamentul de Chimie Fizica | Macromolecule | Centrul de Cercetare de Chimie Fizica Teoretica si Aplicata | Desktop | Samsung | Windows XP | Nu | Laborator Macromolecule, Et III, Regina Elisabeta, 4-22 | 2009 | Conf. dr. Marin Micut; Lector dr. Teodora Staicu | Pentru spectrofotometru UV-VIS; cercetare si lucrari de laborator cu studenti | Functioneaza |  |  | Nu
Facultatea de Chimie | Departamentul de Chimie Fizica | Macromolecule | Centrul de Cercetare de Chimie Fizica Teoretica si Aplicata | Imprimanta laser | HP | Laserjet color 2550L | Nu | Laborator Macromolecule, Et III, Regina Elisabeta, 4-23 | 2005 | Conf. dr. Marin Micut; Lector dr. Teodora Staicu | Cercetare si lucrari de laborator cu studenti | Functioneaza | Imprimare | Tonere si drum optic | Nu
Facultatea de Chimie | Departamentul de Chimie Fizica | Macromolecule | Centrul de Cercetare de Chimie Fizica Teoretica si Aplicata | Desktop | Fujitsu | Windows XP | Nu | Laborator Macromolecule, Et III, Regina Elisabeta, 4-24 | 2012 | Conf. dr. Marin Micut; Lector dr. Teodora Staicu | Pentru vascozimetru Haake, vascozimetru VISCOCLOCK, cercetare si lucrari de laborator cu studenti | Functioneaza |  |  | Nu
Facultatea de Chimie | Departamentul de Chimie Fizica | Macromolecule | Centrul de Cercetare de Chimie Fizica Teoretica si Aplicata | Desktop | UltraPaladin | Windows XP | Nu | Laborator Macromolecule, Et III, Regina Elisabeta, 4-25 | 2009 | Conf. dr. Marin Micut; Lector dr. Teodora Staicu | Cercetare | Functioneaza |  |  | Nu
Facultatea de Chimie | Departamentul de Chimie Fizica | Macromolecule | Centrul de Cercetare de Chimie Fizica Teoretica si Aplicata | Desktop | Asamblat la Iamihi SRL | Linux | Nu | Laborator Macromolecule, Et III, Regina Elisabeta, 4-26 | 2005 | Conf. dr. Marin Micut; Lector dr. Teodora Staicu | Server | Functioneaza |  |  | Nu
Facultatea de Chimie | Departamentul de Chimie Fizica | Macromolecule | Centrul de Cercetare de Chimie Fizica Teoretica si Aplicata | Desktop | Asamblat la Iamihi SRL | Windows XP | Nu | Laborator Macromolecule, Et III, Regina Elisabeta, 4-27 | 2006 | Conf. dr. Marin Micut | Cercetare | Functioneaza |  |  | Nu
Facultatea de Chimie | Departamentul de Chimie Fizica | Macromolecule | Centrul de Cercetare de Chimie Fizica Teoretica si Aplicata | Videoproiector cu suport universal si ecran de proiectie | Epson | EB U-32 | Nu | Laborator Macromolecule, Et III, Regina Elisabeta, 4-28 | 2017 | Conf. dr. Marin Micut; Lector dr. Teodora Staicu | Activitati de prezentare | Functioneaza | Sustinere de prezentari: cursuri, seminarii etc. |  | Nu
Facultatea de Chimie | Departamentul de Chimie Fizica | Fizica | Centrul de Cercetare de Chimie Fizica Teoretica si Aplicata | inregistrator X-Y |  |  |  | Bd Regina Elisabeta | 2006 | Moise M | laborator didactic | amortizat | Master |  | studenti
Facultatea de Chimie | Departamentul de Chimie Fizica | Fizica | Centrul de Cercetare de Chimie Fizica Teoretica si Aplicata | montaj experimental de fizica atomica |  |  |  | Bd Regina Elisabeta | 2006 | Moise M | nefunctional | amortizat | Licenta |  | studenti
Facultatea de Chimie | Departamentul de Chimie Fizica | Fizica | Centrul de Cercetare de Chimie Fizica Teoretica si Aplicata | montaj fizica atomica |  |  |  | Bd Regina Elisabeta | 2006 | Moise M | nefunctional | amortizat | Licenta |  | studenti
Facultatea de Chimie | Departamentul de Chimie Fizica | Fizica | Centrul de Cercetare de Chimie Fizica Teoretica si Aplicata | laser He-Ne |  |  |  | Bd Regina Elisabeta | 2006 | Moise M | laborator didactic | amortizat | Master |  | studenti
Facultatea de Chimie | Departamentul de Chimie Fizica | Fizica | Centrul de Cercetare de Chimie Fizica Teoretica si Aplicata | goniometru |  |  |  | Bd Regina Elisabeta | 2006 | Moise M | laborator didactic | amortizat | Licenta |  | studenti
Facultatea de Chimie | Departamentul de Chimie Fizica | Fizica | Centrul de Cercetare de Chimie Fizica Teoretica si Aplicata | sursa reglabila de cc | Protek | 0-24 V/0.8 A |  | Bd Regina Elisabeta | 2006 | Moise M | laborator didactic | amortizat | Master |  | studenti
Facultatea de Chimie | Departamentul de Chimie Fizica | Fizica | Centrul de Cercetare de Chimie Fizica Teoretica si Aplicata | Videoproiector | XD 1280 |  |  | Bd Regina Elisabeta | 2007 | Moise M | amfiteatru curs | amortizat | predare cursuri |  | Profesori si studenti
Facultatea de Chimie | Departamentul de Chimie Fizica | Fizica | Centrul de Cercetare de Chimie Fizica Teoretica si Aplicata | Videoproiector | PD 5270 |  |  | Bd Regina Elisabeta | 2007 | Moise M | amfiteatru curs | amortizat | predare cursuri |  | Profesori si studenti
Facultatea de Chimie | Departamentul de Chimie Fizica | Fizica | Centrul de Cercetare de Chimie Fizica Teoretica si Aplicata | Videoproiector | PD 5270 |  |  | Bd Regina Elisabeta | 2007 | Moise M | amfiteatru curs | amortizat | predare cursuri |  | Profesori si studenti
Facultatea de Chimie | Departamentul de Chimie Fizica | Fizica | Centrul de Cercetare de Chimie Fizica Teoretica si Aplicata | ecran proiectie screenline |  |  |  | Bd Regina Elisabeta | 2008 | Moise M | amfiteatru curs | amortizat | predare cursuri |  | Profesori si studenti
Facultatea de Chimie | Departamentul de Chimie Fizica | Fizica | Centrul de Cercetare de Chimie Fizica Teoretica si Aplicata | aparat pentru studiul ciclului hysteresis |  |  |  | Bd Regina Elisabeta | 2008 | Moise M | laborator didactic | amortizat | Master |  | studenti
Facultatea de Chimie | Departamentul de Chimie Fizica | Fizica | Centrul de Cercetare de Chimie Fizica Teoretica si Aplicata | kit experimental pentru studiul fenomenului de inductie electromagnetica |  |  |  | Bd Regina Elisabeta | 2017 | Moise M | laborator didactic | 9339 lei | Licenta |  | studenti
Facultatea de Chimie | Departamentul de Chimie Fizica | Fizica | Centrul de Cercetare de Chimie Fizica Teoretica si Aplicata | osciloscop | P1245 | 2X100 MHz |  | Bd Regina Elisabeta | 2017 | Moise M | laborator didactic | 2368 lei | Master |  | studenti
Facultatea de Chimie | Departamentul de Chimie Fizica | Fizica | Centrul de Cercetare de Chimie Fizica Teoretica si Aplicata | ecran proiectie screenline |  |  |  | Bd Regina Elisabeta | 2016 | Moise M | nefunctional | 533 lei | Master |  | studenti
Facultatea de Chimie | Departamentul de Chimie Fizica | Fizica | Centrul de Cercetare de Chimie Fizica Teoretica si Aplicata | desktop | Acer |  |  | Bd Regina Elisabeta | 2016 | Moise M | laborator didactic | 609 lei | Licenta |  | studenti
Facultatea de Chimie | Departamentul de Chimie Fizica | Fizica | Centrul de Cercetare de Chimie Fizica Teoretica si Aplicata | desktop | Acer |  |  | Bd Regina Elisabeta | 2016 | Moise M | laborator didactic | 609 lei | Master |  | studenti
Facultatea de Chimie | Departamentul de Chimie Fizica | Fizica | Centrul de Cercetare de Chimie Fizica Teoretica si Aplicata | desktop | Acer |  |  | Bd Regina Elisabeta | 2016 | Moise M | laborator didactic | 609 lei | Licenta |  | studenti
Facultatea de Chimie | Departamentul de Chimie Fizica | Fizica | Centrul de Cercetare de Chimie Fizica Teoretica si Aplicata | desktop | Acer |  |  | Bd Regina Elisabeta | 2016 | Moise M | laborator didactic | 609 lei | Licenta |  | studenti
Facultatea de Chimie | Departamentul de Chimie Fizica | Fizica | Centrul de Cercetare de Chimie Fizica Teoretica si Aplicata | desktop | Acer |  |  | Bd Regina Elisabeta | 2016 | Moise M | laborator didactic | 609 lei | Licenta |  | studenti
Facultatea de Chimie | Departamentul de Chimie Fizica | Fizica | Centrul de Cercetare de Chimie Fizica Teoretica si Aplicata | desktop | Acer |  |  | Bd Regina Elisabeta | 2016 | Moise M | nefunctional | 542 lei | Master |  | studenti
Facultatea de Chimie | Departamentul de Chimie Fizica | Fizica | Centrul de Cercetare de Chimie Fizica Teoretica si Aplicata | microscop optic |  | cu lumina polarizata |  | Bd Regina Elisabeta | 2016 | Moise M | laborator didactic | 546 lei | Master |  | studenti
Facultatea de Chimie | Departamentul de Chimie Fizica | Fizica | Centrul de Cercetare de Chimie Fizica Teoretica si Aplicata | microscop optic |  | monoocular |  | Bd Regina Elisabeta | 2016 | Moise M | laborator didactic | 546 lei | Master |  | studenti
Facultatea de Chimie | Departamentul de Chimie Fizica | Fizica | Centrul de Cercetare de Chimie Fizica Teoretica si Aplicata | surse reglabile de cc |  | 0-24 V/0.8 A |  | Bd Regina Elisabeta | 2016 | Moise M | laborator didactic | 408 lei | Licenta |  | studenti
Facultatea de Chimie | Departamentul de Chimie Fizica | Fizica | Centrul de Cercetare de Chimie Fizica Teoretica si Aplicata | surse reglabile de cc |  | 0-24 V/0.8 A |  | Bd Regina Elisabeta | 2016 | Moise M | laborator didactic | 408 lei | Licenta |  | studenti
Facultatea de Chimie | Departamentul de Chimie Fizica | Fizica | Centrul de Cercetare de Chimie Fizica Teoretica si Aplicata | surse reglabile de cc |  | 0-24 V/0.8 A |  | Bd Regina Elisabeta | 2016 | Moise M | laborator didactic | 408 lei | Master |  | studenti
Facultatea de Chimie | Departamentul de Chimie Fizica | Electrochimie | Centrul de Cercetare de Chimie Fizica Teoretica si Aplicata | COMBINA ELECTROCHIMICA | VOLTAB 32 | M-EDI-CVJ-D3;EM-EDI-PT-D2 |  | Lab Electrochimie | 01.01.1976 | Emil Enache | didactic | functional | electrochimie
Facultatea de Chimie | Departamentul de Chimie Fizica | Electrochimie | Centrul de Cercetare de Chimie Fizica Teoretica si Aplicata | COMBINA ELECTROCHIMICA | AutoLab PGStat 12 |  | https://erris.gov.ro/Theor-Appl-Physical-Chemistry-UB |  | 21.11.2007 | Daniela Bala | cercetare | functional | electrochimie
Facultatea de Chimie | Departamentul de Chimie Fizica | Electrochimie | Centrul de Cercetare de Chimie Fizica Teoretica si Aplicata | Bipotentiostat portabil | μStat 300 Dropsens | Li-ion Battery (1250 mAh); USB; DC charger adaptor compatible (5V) |  |  | 01.11.2014 |  | didactic | functional | electrochimie
Facultatea de Chimie | Departamentul de Chimie Fizica | 413 | Centrul de Cercetare de Chimie Fizica Teoretica si Aplicata | potentiostat/galvanostat | ECO CHEMIE Potentiostat - AUTOLAB PGSTAT 12 | potențiostat / galvanostat modular de curent redus, zgomot redus capabil să măsoare sau să aplice un curent maxim de 250 mA, cu o tensiune de conformitate de 12 V și posibilitatea de a face compensare iR |  | Bd. Regina Elisabeta, 4-12, etaj 4, cam. 413 | 2007 | Bala Daniela | Bala Daniela, studenti licenta, master, 1-2/an | functional | Electrochimie, compusi organici si anorganici de interes farmaceutic, medical, nanomateriale pentru activarea electrozi | 700 euro/electrod Pt | Bala Daniela
Facultatea de Chimie | Departamentul de Chimie Fizica | 413 | Centrul de Cercetare de Chimie Fizica Teoretica si Aplicata | TERMOSTAT | LAUDA K 4 R |  |  | Bd. Regina Elisabeta, 4-12, etaj 4, cam. 413 | NU STIU | Bala Daniela | Bala Daniela, studenti licenta, master, 1-2/an | functional
Facultatea de Chimie | Departamentul de Chimie Fizica | Lab Electrochimie | Centrul de Cercetare de Chimie Fizica Teoretica si Aplicata | VOLTALAB |  |  |  | Bd. Regina Elisabeta, 4-12, etaj 2 | 2006 |  |  | functional
Facultatea de Chimie | Departamentul de Chimie Fizica | Lab Electrochimie | Centrul de Cercetare de Chimie Fizica Teoretica si Aplicata | BIPOTENTIOSTAT | DROPSENS |  |  | Bd. Regina Elisabeta, 4-12, etaj 2 | 2017 |  |  | functional
Facultatea de Chimie | Departamentul de Chimie Fizica | Lab Electrochimie | Centrul de Cercetare de Chimie Fizica Teoretica si Aplicata | CONDUCTOMETRU |  |  |  | Bd. Regina Elisabeta, 4-12, etaj 2 | 2006 |  |  | functional
Facultatea de Chimie | Departamentul de Chimie Fizica | Lab Electrochimie | Centrul de Cercetare de Chimie Fizica Teoretica si Aplicata | ETUVA CU RECIRCULARE ESAC 100 |  |  |  | Bd. Regina Elisabeta, 4-12, etaj 2 | 2006 |  |  | functional
Facultatea de Chimie | Departamentul de Chimie Fizica | Electrochimie, Nanomateriale, Reactii in presiune inalta | Centrul de Cercetare de Chimie Fizica Teoretica si Aplicata | Balanta | KERN | 5 zecimale | https://erris.gov.ro/Theor-Appl-Physical-Chemistry-UB | Lab 405 Corp Regina Elisabeta |  | LO Cinteza | Cercetare, Didactic master CMPC | Functional | Chimie generala | 0 | 0 | Proiecte de cercetare in derulare, Activitate de cercetare cu studentii, Activitate didactica studenti master CMPC
Facultatea de Chimie | Departamentul de Chimie Fizica | Electrochimie, Nanomateriale, Reactii in presiune inalta | Centrul de Cercetare de Chimie Fizica Teoretica si Aplicata | Cuva inox pt reactii sub presiune cu accesorii | Parr | Presiune maxima de operare : 200 (2900), temperatura maxima: 350oC | https://erris.gov.ro/Theor-Appl-Physical-Chemistry-UB |  |  |  | Cercetare | Functional
Facultatea de Chimie | Departamentul de Chimie Fizica | Electrochimie, Nanomateriale, Reactii in presiune inalta | Centrul de Cercetare de Chimie Fizica Teoretica si Aplicata | Sistem Modular de Fluorescenta | Modular Ocean Optics | Lungine de unda 1604 nm | https://erris.gov.ro/Theor-Appl-Physical-Chemistry-UB |  |  |  | Cercetare | Functional
Facultatea de Chimie | Departamentul de Chimie Fizica | Electrochimie, Nanomateriale, Reactii in presiune inalta | Centrul de Cercetare de Chimie Fizica Teoretica si Aplicata | Baie ultrasunete | Bandelin Sonorex | Capacitate 0.9L, putere 160W | https://erris.gov.ro/Theor-Appl-Physical-Chemistry-UB |  |  |  | Didactic | Functional
Facultatea de Chimie | Departamentul de Chimie Fizica | Electrochimie, Nanomateriale, Reactii in presiune inalta | Centrul de Cercetare de Chimie Fizica Teoretica si Aplicata | Ultraturax | IKA | 750W | https://erris.gov.ro/Theor-Appl-Physical-Chemistry-UB |  |  |  | Cercetare | Nefunctional
Facultatea de Chimie | Departamentul de Chimie Fizica | Electrochimie, Nanomateriale, Reactii in presiune inalta | Centrul de Cercetare de Chimie Fizica Teoretica si Aplicata | Dioda Laser Emisie | Stellarnet | 980 nm | https://erris.gov.ro/Theor-Appl-Physical-Chemistry-UB |  |  |  | Cercetare | Functional
Facultatea de Chimie | Departamentul de Chimie Fizica | Electrochimie, Nanomateriale, Reactii in presiune inalta | Centrul de Cercetare de Chimie Fizica Teoretica si Aplicata | Agitatoare magnetice cu incalzire | Stuart | Incalzire pana la 400OC | https://erris.gov.ro/Theor-Appl-Physical-Chemistry-UB |  |  |  | Didactic | Functional
Facultatea de Chimie | Departamentul de Chimie Fizica | Electrochimie, Nanomateriale, Reactii in presiune inalta | Centrul de Cercetare de Chimie Fizica Teoretica si Aplicata | Agitatoare magnetice cu incalzire | Heidolph | Incalzire pana la 300OC | https://erris.gov.ro/Theor-Appl-Physical-Chemistry-UB |  |  |  | Didactic | Functional
Facultatea de Chimie | Departamentul de Chimie Fizica | Electrochimie, Nanomateriale, Reactii in presiune inalta | Centrul de Cercetare de Chimie Fizica Teoretica si Aplicata | Sistem Raman cu Aceesorii | Stellarnet | 785nm | https://erris.gov.ro/Theor-Appl-Physical-Chemistry-UB |  |  |  | Cercetare | Functional
Facultatea de Chimie | Departamentul de Chimie Fizica | Electrochimie, Nanomateriale, Reactii in presiune inalta | Centrul de Cercetare de Chimie Fizica Teoretica si Aplicata | Centrifuga cu ultrasunete in configuratie completa | JP Selecta | 4000 RPM | https://erris.gov.ro/Theor-Appl-Physical-Chemistry-UB |  |  |  | Cercetare | Functional
Facultatea de Chimie | Departamentul de Chimie Fizica | Electrochimie, Nanomateriale, Reactii in presiune inalta | Centrul de Cercetare de Chimie Fizica Teoretica si Aplicata | Vas reactie | Parr |  | https://erris.gov.ro/Theor-Appl-Physical-Chemistry-UB |  |  |  | Cercetare | Functional
Facultatea de Chimie | Departamentul de Chimie Fizica | Electrochimie, Nanomateriale, Reactii in presiune inalta | Centrul de Cercetare de Chimie Fizica Teoretica si Aplicata | Banc mantale de incalzire | Raypa | 35-250OC | https://erris.gov.ro/Theor-Appl-Physical-Chemistry-UB |  |  |  | Didactic | Functional
Facultatea de Chimie | Departamentul de Chimie Fizica | Electrochimie, Nanomateriale, Reactii in presiune inalta | Centrul de Cercetare de Chimie Fizica Teoretica si Aplicata | Pompa de vid pentru rotoevaporator | Heidolph | Capacitate de evacualre 2m3/h | https://erris.gov.ro/Theor-Appl-Physical-Chemistry-UB |  |  |  | didactic | Nefunctional
Facultatea de Chimie | Departamentul de Chimie Fizica | Electrochimie, Nanomateriale, Reactii in presiune inalta | Centrul de Cercetare de Chimie Fizica Teoretica si Aplicata | Tensiometru cu placute Wehelmy | KSV 701 | Domeniu de masura |  |  |  | LO Cinteza | Cercetare, Didactic master CMPC | Functional | Chimie generala | 0 | 0 | Proiecte de cercetare in derulare, Activitate de cercetare cu studentii, Activitate didactica studenti master CMPC
Facultatea de Chimie | Departamentul de Chimie Fizica | Electrochimie, Nanomateriale, Reactii in presiune inalta | Centrul de Cercetare de Chimie Fizica Teoretica si Aplicata | Microscop cu polarizare | OptikaMicroscopes | Cu modul de lucru in lumina polarizata | https://erris.gov.ro/Theor-Appl-Physical-Chemistry-UB |  |  |  | Cercetare, Didactic master CMPC | Functional
Facultatea de Chimie | Departamentul de Chimie Fizica | Electrochimie, Nanomateriale, Reactii in presiune inalta | Centrul de Cercetare de Chimie Fizica Teoretica si Aplicata | Microscop cu iluminare UV | Dinolyte | Cu iluminare UV 365 nm | https://erris.gov.ro/Theor-Appl-Physical-Chemistry-UB |  |  |  | Cercetare, Didactic master CMPC | Functional
Facultatea de Chimie | Departamentul de Chimie Fizica | Electrochimie, Nanomateriale, Reactii in presiune inalta | Centrul de Cercetare de Chimie Fizica Teoretica si Aplicata | Microscop optic binocular | Motic B123 | Cu camera | https://erris.gov.ro/Theor-Appl-Physical-Chemistry-UB |  |  |  | Didactic | Functional
Facultatea de Chimie | Departamentul de Chimie Fizica | Electrochimie, Nanomateriale, Reactii in presiune inalta | Centrul de Cercetare de Chimie Fizica Teoretica si Aplicata | Tensiometru de unghi de contact | OCA 15 DataPhysics | Cu camera in corporata, Cu masa mobila | https://erris.gov.ro/Theor-Appl-Physical-Chemistry-UB |  |  |  | Cercetare | Nefunctional
Facultatea de Chimie | Departamentul de Chimie Fizica | Electrochimie, Nanomateriale, Reactii in presiune inalta | Centrul de Cercetare de Chimie Fizica Teoretica si Aplicata | Cuva Langmuir Blodgett | Nima 730 mini | Cu dispozitiv de depunere Langmuir Blodgett | https://erris.gov.ro/Theor-Appl-Physical-Chemistry-UB |  |  |  | Cercetare | Nefunctional
Facultatea de Chimie | Departamentul de Chimie Fizica | Coloizi | Centrul de Cercetare de Chimie Fizica Teoretica si Aplicata | Laptop | Acer | Windows 7 |  |  |  |  | nefunctional
Facultatea de Chimie | Departamentul de Chimie Fizica | Coloizi | Centrul de Cercetare de Chimie Fizica Teoretica si Aplicata | Laptop | Dell | Windows 10, ecran 15 ", geanta |  |  | 2018 |  | Deserveste sistemul modular de fluorescenta Ocean Optics
Facultatea de Chimie | Departamentul de Chimie Fizica | Coloizi | Centrul de Cercetare de Chimie Fizica Teoretica si Aplicata | Desktop | HP | Windows 10 |  |  | 2019 |  | Deserveste laboratorul de studenti
Facultatea de Chimie | Departamentul de Chimie Fizica | Coloizi | Centrul de Cercetare de Chimie Fizica Teoretica si Aplicata | Desktop | Fujitsu |  |  |  | 2007 |  | nefunctional
Facultatea de Chimie | Departamentul de Chimie Fizica | Coloizi | Centrul de Cercetare de Chimie Fizica Teoretica si Aplicata | Imprimanta | HP | ColorLaser Pro MFP M377dw |  |  | 2019 |  | Deserveste laboratorul de cercetare si cel de studenti
Facultatea de Chimie | Departamentul de Chimie Fizica | Laborator de Structura moleculara | Centru de Cercetare de Chimie Fizica Teoretica si Aplicata | Spectrofluorimetru | JASCO FP-6300 | lampa Xe 150W, retea de difractie 1500/mm, rezolutie 1 nm, domeniu 220-750 nm, S/N=550:1, accesoriu de polarizare, termostatat | https://eeris.eu/ERIF-2000-000X-1287 | Bd. Regina Elisabeta 4-12, et. 2, cam. 216 | 2003 | S. Ionescu | cercetare | functional | senzori fluorescenti, interactii intermoleculare, analiza gradului de poluare a apei, nanomateriale fluorescente, chimie farmaceutica |  | S. Ionescu
Facultatea de Chimie | Departamentul de Chimie Fizica | Laborator de Structura moleculara | Centru de Cercetare de Chimie Fizica Teoretica si Aplicata | Spectrofotometru UV-vis | JASCO V-560 | dublu fascicol, lampa tungsten, deuteriu, domeniu 190-900 nm, precizie 0.3 nm, reproductibilitate 0.1 nm, imprastiere 0.0003% | https://eeris.eu/ERIF-2000-000X-1287 | Bd. Regina Elisabeta 4-12, et. 2, cam. 216 | 2006 | S. Ionescu | cercetare | functional | metode de analiza chimica, chimie alimentara, chimie medicala. |  | S. Ionescu
Facultatea de Chimie | Departamentul de Chimie Fizica | Laborator de Structura moleculara | Centru de Cercetare de Chimie Fizica Teoretica si Aplicata | Spectrometru de dicroism circular electronic | JASCO J-815 | lampa de Xe 150 W, domeniu 163-900 nm, precizie sub 0.3 nm, repetabilitate sub 0.1 nm, imprastiere sub 0.0003%, termostatat | https://eeris.eu/ERIF-2000-000X-1287 | Bd. Regina Elisabeta 4-12, et. 2, cam. 216 | 2006 | S. Ionescu | cercetare | functional | analiza compusilor chirali, caracterizarea structurii secundare si a proceselor de interactie a biomacromoleculelor | Azot 5.5 1000 RON per butelie | S. Ionescu
Facultatea de Chimie | Departamentul de Chimie Fizica | Laborator de Structura moleculara | Centru de Cercetare de Chimie Fizica Teoretica si Aplicata | Spectrofluorimetru | Edinburgh Instruments FLS920 | domeniu 200-800 nm, rezolutie 0,01 nm, laser 375 nm, ; LED 295 nm, "Time correlated single photon counting” ( 100ps - 50us) in domeniul 200-680 nm, viteza minima de masurare 750.000 impulsuri/s, raport semnal/zgomot pentru spectrul Raman al apei 6000:1, lampa cu xenon 450 W pentru excitare in stare stationara (fara producere de ozon); monocromator excitare: Czerny Turner cu retea de difractie 1800 noduri/mm; compensarea luminii imprastiate min 1:105; dispersie liniara 1,8nm/mm; viteza de baleiere min 200 nm/s; rezolutie 0,01 nm; largimea benzii spectrale 0,05-18nm; domeniu de acoperire 200-900nm; monocromator emisie: Czerny Turner cu retea de difractie 1800 noduri/mm; compensarea luminii imprastiate min 1:105; dispersie liniara 1,8nm/mm; viteza de baleiere min 200 nm/s; rezolutie 0,01 nm; largimea benzii spectrale 0,05-18nm; domeniu de acoperire 200-900nm; fotomultiplicator pentru masurarea impulsurilor (single photon counting): domeniu spectral 200-680 nm; largime de raspuns a detectorului 600 ps; current de intuneric < 100 impulsuri/s. | https://eeris.eu/ERIF-2000-000X-1287 | Bd. Regina Elisabeta 4-12, et. 2, cam. 216 | 2007 | S. Ionescu | cercetare | functional | Studiul proprietatilor fotofizice ale materialelor luminescente, nanomaterialelor, biomoleculelor, caracterizarea probelor de interes biologic |  | S. Ionescu
Facultatea de Chimie | Departamentul de Chimie Fizica | Laborator de Structura moleculara | Centru de Cercetare de Chimie Fizica Teoretica si Aplicata | Microspectrometru Raman | JASCO NRS-3100 | domeniu 50-8000 cm-1; retea de difractie 1800 gr/mm; rezolutie 1 cm-1; laser 532nm, 785 nm; detector CCD 1024 x 128 pixeli; mapping automat xyz cu autofocus. | https://eeris.eu/ERIF-2000-000X-1287 | Bd. Regina Elisabeta 4-12, et. 2, cam. 214 | 2007 | S. Ionescu | cercetare | functional | chimia materialelor, chimie farmaceutica, chimie supramoleculara, caracterizarea biomoleculelor, arheometrie, criminalistica |  | S. Ionescu
Facultatea de Chimie | Departamentul de Chimie Fizica | Structura, sala 214 | Centru de Cercetare de Chimie Fizica Teoretica si Aplicata | Calculator desktop ACER VERITON | ACER | Intel I5-2320 CPU, 3.0 GHz, 3.00 GB RAM, Windows 7 Professional, 32-bit |  |  | 2011 | S. Ionescu | cercetare
Facultatea de Chimie | Departamentul de Chimie Fizica | Structura, sala 214 | Centru de Cercetare de Chimie Fizica Teoretica si Aplicata | Calculator desktop AMD ATHLON | Logic Computers | AMD ATHLON, 64-bit, 1.5 GB RAM |  |  | 2006 | S. Ionescu | cercetare
Facultatea de Chimie | Departamentul de Chimie Fizica | Structura, sala 214 | Centru de Cercetare de Chimie Fizica Teoretica si Aplicata | Calculator desktop ACER VERITON | ACER | Intel I7-2600 CPU, 3.40 GHz, 4.00 GB RAM, Windows 7 Professional, 32-bit |  |  | 2011 | S. Ionescu | cercetare
Facultatea de Chimie | Departamentul de Chimie Fizica | Structura, sala 214 | Centru de Cercetare de Chimie Fizica Teoretica si Aplicata | Calculator desktop ACER VERITON | ACER | Intel I7-4770 CPU, 3.40 GHz, 4.00 GB RAM, Windows 7 Professional, 64-bit |  |  | 2011 | S. Ionescu | cercetare
Facultatea de Chimie | Departamentul de Chimie Fizica | Structura, sala 214 | Centru de Cercetare de Chimie Fizica Teoretica si Aplicata | Calculator desktop ACER VERITON | ACER | Intel I7-2600 CPU, 3.40 GHz, 4.00 GB RAM, Windows 7 Professional, 32-bit |  |  | 2011 | S. Ionescu | cercetare
Facultatea de Chimie | Departamentul de Chimie Fizica | Structura, sala 214 | Centru de Cercetare de Chimie Fizica Teoretica si Aplicata | Calculator desktop, DELL Optiplex | DELL | Intel I5-2320 CPU, 3.40 GHz, 4.00 GB RAM, Windows 7 Professional, 64-bit |  |  | 2010 | S. Ionescu | cercetare
Facultatea de Chimie | Departamentul de Chimie Fizica | Structura, sala 214 | Centru de Cercetare de Chimie Fizica Teoretica si Aplicata | Calculator desktop, DELL Optiplex | DELL | Intel-Core Duo, 2.20 GHz, 1 GB RAM, Windows XP, 32-bit |  |  | 2007 | S. Ionescu | cercetare (spectrometru Raman)
Facultatea de Chimie | Departamentul de Chimie Fizica | Structura, sala 214 | Centru de Cercetare de Chimie Fizica Teoretica si Aplicata | Calculator desktop | Fujitsu-Siemens | Intel Core duo, 2.00 GHz, 1.00 GB RAM, Windows Vista, 32-bit |  |  | 2007 | S. Ionescu | cercetare studenti
Facultatea de Chimie | Departamentul de Chimie Fizica | Structura, sala 216 | Centru de Cercetare de Chimie Fizica Teoretica si Aplicata | Calculator desktop ACER VERITON | ACER | Intel I7-2600 CPU, 3.40 GHz, 4.00 GB RAM, Windows 7 Professional, 32-bit |  |  | 2011 | S. Ionescu | cercetare (spectropolarimetru)
Facultatea de Chimie | Departamentul de Chimie Fizica | Structura, sala 216 | Centru de Cercetare de Chimie Fizica Teoretica si Aplicata | Calculator desktop ACER VERITON | ACER | Intel I7-2600 CPU, 3.40 GHz, 4.00 GB RAM, Windows 7 Professional, 32-bit |  |  | 2011 | S. Ionescu | cercetare
Facultatea de Chimie | Departamentul de Chimie Fizica | Structura, sala 216 | Centru de Cercetare de Chimie Fizica Teoretica si Aplicata | Calculator desktop |  | Intel-Core Duo, 2.40 GHz, 2.00 GB RAM, Windows XP, 32-bit |  |  | 2007 | S. Ionescu | cercetare (fluorimetru)
Facultatea de Chimie | Departamentul de Chimie Fizica | Structura, sala 216 | Centru de Cercetare de Chimie Fizica Teoretica si Aplicata | Calculator desktop ACER VERITON | ACER | Intel-Core Duo, 2.53 GHz, 2.00 GB RAM, Windows Vista, 32-bit |  |  |  | S. Ionescu | cercetare (fluorimetru)
Facultatea de Chimie | Departamentul de Chimie Fizica | Structura, sala 216 | Centru de Cercetare de Chimie Fizica Teoretica si Aplicata | Calculator desktop |  | AMD Sempron, 1.8 GHz, 1.0 GB RAM, Windows XP, 32-bit |  |  | 2000 | S. Ionescu | cercetare (spectrofotometru)
Facultatea de Chimie | Departamentul de Chimie Fizica | Structura, sala 216 | Centru de Cercetare de Chimie Fizica Teoretica si Aplicata | Calculator desktop |  | AMD Sempron, 1.8 GHz, 1.0 GB RAM, Windows XP, 64-bit |  |  | 2000 | S. Ionescu | cadru didactic
| Facultate | Departament | Laborator | Centru de Cercetare | Tip de echipament | Model | Caracteristici | ERRIS | Localizare | An achizitie | Responsabil | Utilizare | Status | Domeniu de aplicatie | Costuri consumabile | Personal de deservire | Alte observații
| Chimie | Chimie Organic, Biochimie si Cataliza | Chimie Organica | UB | Nise chimica | Weseman | Nisa chimica cu exhaustare , 1200x750x900 / 1345 x 830 x 2355 /2750 mm (cu usa frontala deschisa total), Constructie din otel galvanizat cu grosime de 70 mm, cu acoperire anticoroziva si supus unui tratament termic la 2000°C Profilele verticale sunt inclinate la 450 pentru a permite aerului sa intre mai usor |  | Facultatea de Chimie, Sos. Panduri, nr. 90-92, et 2, lab. 3, 35 | 2018 | Petre Ionita, Popescu Codruta | CERCETARE/ DIDACTIC | functional | Chimie |  | masteranzi/doctoranzi/cercetatori | scop didactic si cercetare
| Chimie | Chimie Organic, Biochimie si Cataliza | Chimie Organica | UB | RMN | Spectrometru RMN 500 MHzBruker Advance Ultrashield Plus | Operează la 11.74 T, corespunzătoare frecvenței de rezonantă de 500.13 MHz pentru nucleul de proton (1H); Conține un autosampler cu 16 poziții;Instrument automatizat, utilizează programele Bruker TOPSPIN 3.2 și IconNMR; |  | Facultatea de Chimie, Corp G, SOS Panduri Nr. 90 | 2012 | Mihaela Matache | CERCETARE/ DIDACTIC | functional | Chimie | Tuburi RMN - 50 euro/ cutia cu 5 tuburi, Azot lichid - se incarca saptamanal iar pretul/saptamana este 785 lei, Heliu lichid - se incarca o data la 4 luni, 3 incarcari/an. 20000 lei/ incarcarea | masteranzi/doctoranzi/cercetatori | scop didactic si cercetare
| Chimie | Chimie Organic, Biochimie si Cataliza | Chimie Organica | CCOA | Rotavapor | Hei-VAP Core - hand lift model with coated G1 diagonal glassware | control 5 – 31 °C at 80 % rel. humidity 32 – 40 °C decreasing lineary up to max 50% |  | Facultatea de Chimie, Sos. Panduri, nr. 90-92, et 2, lab. 5 | 2016 | Popescu Codruta | CERCETARE/ DIDACTIC | functional | Chimie |  | masteranzi/doctoranzi/cercetatori | scop didactic si cercetare
| Chimie | Chimie Organic, Biochimie si Cataliza | Chimie Organica | CCOA | Liofilizator | ALPHA 1-2 LDplus | Ice condenser capacity 2.5kg, Ice condenser temperature -55C, Max. shelf surface area 3 shelves, Ø200, Drying in round bottom, 8 pieces, flasks. Atotal 0.092m2 spacing: up to 80mm when drying outside the ice condenser chamber |  | Facultatea de Chimie, Sos. Panduri, nr. 90-92, et 2, lab. 5 | 2016 | Popescu Codruta | CERCETARE/ DIDACTIC | functional | Chimie |  |  | scop didactic si cercetare
| Chimie | Chimie Organic, Biochimie si Cataliza | Chimie Organica | CCOA | UV-VIS Spectrophotometer | V630 | Double beam technology, single monochromator with a 1200 grooves/mm concave grating and modified Rowland mount, Deuterium lamp for UV range (190 - 350 nm), Halogen lamp for VIS range (330 - 1100 nm) Wavelength range:190 - 1100 nm | https://erris.gov.ro/Research-Center-Appl-Org-Chem | Facultatea de Chimie, Sos. Panduri, nr. 90-92, et 2, lab. 32 | 2008 | Ruta Lavinia | CERCETARE/ DIDACTIC | functional, necesita upgrade | Biochimie, Chimie Organica | 200Euro/an | masteranzi/doctoranzi/cercetatori | scop didactic si cercetare
| Chimie | Chimie Organic, Biochimie si Cataliza | Biochimie | CCOA | Direct-Q® Water Purification System | Direct-Q® Water Purification System | The systems produce Type 1 water (18.2 MΩ•cm at 25 °C ultrapure water). Is ISO® 9001 v.2000 and ISO® 140001 certified. It incorporates a dual wavelength UV lamp for photooxidation of organic compounds. Also has a final purification filter at the point-of-dispense that removes specific biocontaminants. | https://erris.gov.ro/Research-Center-Appl-Org-Chem | Facultatea de Chimie, Sos. Panduri, nr. 90-92, et 2, lab. 32 | 2009 | Ruta Lavinia | CERCETARE | functional, | Biochimie, Chimie Organica | 500 euro an filtre | masteranzi/doctoranzi/cercetatori | scop didactic si cercetare
| Chimie | Chimie Organic, Biochimie si Cataliza | Biochimie | CCOA | Olympus Fluorescence Microscop | BX53 Upright Microscope | Fluorescence (Blue/Green Excitations), Fluorescence (Ultraviolet Excitations), Differential Interference Contrast , Phase Contrast, Polarized Light, Transmitted Koehler Illuminator -Halogen Lamp 100W, Fluorescence Illuminator- Hg Lamp-100W, Xenon Lamp-75W | https://erris.gov.ro/Research-Center-Appl-Org-Chem | Facultatea de Chimie, Sos. Panduri, nr. 90-92, et 2, lab. 42 | 2015 | Farcasanu Ileana | CERCETARE | functional, necesita upgrade | Biochimie |  | masteranzi/doctoranzi/cercetatori | scop cercetare
| Chimie | Chimie Organic, Biochimie si Cataliza | Biochimie | CCOA | Digital Microplate Shaker | Thermo Scientific™ Compact Digital Microplate Shaker | Digital display 150-1200rpm • Orbit size 3mm • Racks available for microcentrifuge and 15/50ml tubes | https://erris.gov.ro/Research-Center-Appl-Org-Chem | Facultatea de Chimie, Sos. Panduri, nr. 90-92, et 2, lab. 32 | 2015 | Ruta Lavinia | CERCETARE | functional, necesita upgrade | Biochimie |  | masteranzi/doctoranzi/cercetatori | scop didactic si cercetare
| Chimie | Chimie Organic, Biochimie si Cataliza | Biochimie | CCOA | Incubator for microbiology and biolog | EN 055 Incubators | Temperature Range Ambient Temp + 5°C / 100°C Temperature Sensor Fe-Const Control System Programmable Microprocessor Timer 1 minute – 99,9 hours + Hold Position Usefull volum 55L | https://erris.gov.ro/Research-Center-Appl-Org-Chem | Facultatea de Chimie, Sos. Panduri, nr. 90-92, et 2, lab. 32 | 2012 | Ruta Lavinia | CERCETARE/ DIDACTIC | functional | Biochimie |  | masteranzi/doctoranzi/cercetatori | scop didactic si cercetare
| Chimie | Chimie Organic, Biochimie si Cataliza | Biochimie | CCOA | UV VIS Spectrophotometer | UV mini-1240 | Photometric Mode for Fixed Wavelengths, Spectrum Mode for Wavelength Scanning, Quantitation Mode for Single Component Analysis | https://erris.gov.ro/Research-Center-Appl-Org-Chem | Facultatea de Chimie, Sos. Panduri, nr. 90-92, et 2, lab. 32 | 2008 | Ruta Lavinia | CERCETARE/ DIDACTIC | functional, necesita upgrade | Biochimie |  | masteranzi/doctoranzi/cercetatori | scop didactic si cercetare
| Chimie | Chimie Organic, Biochimie si Cataliza | Biochimie | CCOA | PCR Thermal Cycler | Corbett Research PCR Thermal Cycler | Palmtop PC Interface, Support for all Reaction Formats, Linear Gradient of between 1°C and 24°C , Ramp Rate Control, Thermal Cycling System Active heating and cooling using 8 Peltier elements + 4 Platinum sensors Temperature Range 4°C–99°C Temperature Accuracy ±0.25°C of set temperature, 1 minute after clock start Temperature Uniformity ±0.5°C, 30 seconds after clock start | https://erris.gov.ro/Research-Center-Appl-Org-Chem | Facultatea de Chimie, Sos. Panduri, nr. 90-92, et 2, lab. 32 | 2009 | Ruta Lavinia | CERCETARE/ DIDACTIC | functional, necesita upgrade | Biochimie |  | masteranzi/doctoranzi/cercetatori | scop didactic si cercetare
| Chimie | Chimie Organic, Biochimie si Cataliza | Biochimie | CCOA | Varioskan™ Flash Multimode Reader | Multimode Reader | Fluorescence intensity, time-resolved fluorescence, photometry and optional luminometry, all with spectral scanning. 6-384-Well Plates. | https://erris.gov.ro/Research-Center-Appl-Org-Chem | Facultatea de Chimie, Sos. Panduri, nr. 90-92, et 2, lab. 32 | 2014 | Ruta Lavinia | CERCETARE | functional, necesita upgrade | Biochimie |  | masteranzi/doctoranzi/cercetatori | scop cercetare
| Chimie | Chimie Organic, Biochimie si Cataliza | Biochimie | CCOA | Thermo Scientific TSE Series Upright Freezers TSE240VGP-ULTS | Upright Freezer | LN2 Backup System Maintains temperature down to –80°C with liquid nitrogen, CO2 Backup Maintains temperature down to –70°C with CO2 Ink Chart Recorder 15.2 cm (6 in.) seven-day ink recorder, to –150°C. Includes one red felt top pen and box of chart paper (qty. 50) Capacity 240 cryo box Single-hand operation with padlock compatible, ergonomic door handle and integrated key lock. | https://erris.gov.ro/Research-Center-Appl-Org-Chem | Facultatea de Chimie, Sos. Panduri, nr. 90-92, et 2, lab. 32 | 2019 | Ruta Lavinia | CERCETARE | functional, necesita upgrade | Biochimie |  | masteranzi/doctoranzi/cercetatori | scop cercetare
| Chimie | Chimie Organica, Biochimie si Cataliza | Chimie Bioorganica | CCOA | Spectofotometru | UV-VIS 1800 SHIMADZU | -monocromatorul - reţea de difracţie holografică în montură Czerny – Turner este dotat cu sursă de lumină cu lampă cu halogen pentru domeniul vizibil (cuprins intre 295 si 1100 nm) de 5:520W şi cu lampă de deuteriu pentru domeniul UV (190 si 364 nm). Sursa de lumină se schimbă automat între 295 si 364 nm. | https://erris.gov.ro/Research-Center-Appl-Org-Chem | Facultatea de Chimie, Sos. Panduri, nr. 90-92, et 2, lab. 36 | 2014 | Eliza Oprea | CERCETARE 500% | functional | Biochimie | cuve de plastic, sticla, cuart si care pot varia de la 30 euro la 600 euro | masteranzi/doctoranzi/cercetatori | scop didactic si cercetare
| Chimie | Chimie Organica, Biochimie si Cataliza | Biochimie | CCOA | UVC/T-AR DNA/RNA UV-cleaner box | UVC/T-AR DNA/RNA UV-cleaner box | High density UV-decontamination, equipped with a flowing bactericidal air recirculate, UV light protection. | https://erris.gov.ro/Research-Center-Appl-Org-Chem | Facultatea de Chimie, Sos. Panduri, nr. 90-92, et 2, lab. 34 | 2008 | Ruta Lavinia | CERCETARE/ DIDACTIC | functional, necesita upgrade | Biochimie | 1500euro filtre | masteranzi/doctoranzi/cercetatori | scop didactic si cercetare
| Chimie | Chimie Organica, Biochimie si Cataliza | Biochimie | CCOA | Shaking incubator | Ivymen System -shaking incubators | Shaking amplitude 25 mm Orbital Shaker Tª stability: + - 0.1 ° C Timer 0 to 999 hours. Platform Size: 40x37 cm | https://erris.gov.ro/Research-Center-Appl-Org-Chem | Facultatea de Chimie, Sos. Panduri, nr. 90-92, et 2, lab. 34 | 2012 | Ruta Lavinia | CERCETARE | functional | Biochimie |  | masteranzi/doctoranzi/cercetatori | scop didactic si cercetare
| Chimie | Chimie Organica, Biochimie si Cataliza | Biochimie | CCOA | Leica DM 1000 Microscope | Leica DM 1000 Micrscope Systems | Microsystem digital microscope camera Software-Leica Application Suite LAS TL axis-TL illumination: LED, 12 V/30 W halogen lamp, easy bulb-exchange, 12 V/100 W halogen lamp with lamp house Fluo-axis-50 W Hg, 75 W Xe, 100 W Hg, 12 V/100 W halogen lamp | https://erris.gov.ro/Research-Center-Appl-Org-Chem | Facultatea de Chimie, Sos. Panduri, nr. 90-92, et 2, lab. 42 | 2008 | Farcasanu Ileana | CERCETARE | functional, necesita upgrade | Biochimie | 200euro anual mentenanta | masteranzi/doctoranzi/cercetatori | scop cercetare
| Chimie | Chimie Organica, Biochimie si Cataliza | Biochimie | CCOA | Tetra Vertical Mini Electrophoresis System | Mini-PROTEAN® Tetra Vertical Electrophoresis Cel with power suply | Applications and Uses Polyacrylamide gel electrophoresis (PAGE or SDS-PAGE) 2-D gel electrophoresis Screening samples Evaluating sample preparation conditions | https://erris.gov.ro/Research-Center-Appl-Org-Chem | Facultatea de Chimie, Sos. Panduri, nr. 90-92, et 2, lab. 34 | 2015 | Farcasanu Ileana | CERCETARE | functional | Biochimie | 200euro anual placi, reactivi | masteranzi/doctoranzi/cercetatori | scop didactic si cercetare
| Chimie | Chimie Organica, Biochimie si Cataliza | Biochimie | CCOA | Electrophoresis System PROTEAN® II XL | PROTEAN® II XL Cell with power suply | It accommodates up to four 18.5 x 20 cm gels | https://erris.gov.ro/Research-Center-Appl-Org-Chem | Facultatea de Chimie, Sos. Panduri, nr. 90-92, et 2, lab. 34 | 2016 | Farcasanu Ileana | CERCETARE | functional | Biochimie | 250euro anual placi, reactivi | masteranzi/doctoranzi/cercetatori | scop didactic si cercetare
| Chimie | Chimie Organica, Biochimie si Cataliza | Biochimie | CCOA | Blotter | Pierce™ Power Blotter | The Thermo Scientific™ Pierce™ Power Blotter is designed specifically for rapid semi-dry transfer of 10-300 kDa proteins from polyacrylamide gels to nitrocellulose or PVDF membranes in 5 to 10 minutes. The Pierce Power Blotter features an integrated power supply optimized to enable consistent, high-efficiency protein transfer when used with commonly used precast or homemade gels (SDS-PAGE) and nitrocellulose or PVDF membranes. | https://erris.gov.ro/Research-Center-Appl-Org-Chem | Facultatea de Chimie, Sos. Panduri, nr. 90-92, et 2, lab. 34 | 2016 | Farcasanu Ileana | CERCETARE | functional | Biochimie | 250 euro anual reactivi | masteranzi/doctoranzi/cercetatori | scop cercetare
| Chimie | Chimie Organica, Biochimie si Cataliza | Biochimie | CCOA | Gel Documentation Systems | Gel Documentation Systems | Compact Gel Documentation System with a 12 x 12 cm UV 254 nm tranilluminator. | https://erris.gov.ro/Research-Center-Appl-Org-Chem | Facultatea de Chimie, Sos. Panduri, nr. 90-92, et 2, lab. 34 | 2015 | Farcasanu Ileana | CERCETARE | functional | Biochimie |  | masteranzi/doctoranzi/cercetatori | scop didactic si cercetare
| Chimie | Chimie Organica, Biochimie si Cataliza | Biochimie | CCOA | UV-transilluminator | UV-transilluminator | UV-transilluminator, UVT-20 M/W 312 nm/white, 6 x 8 W/3 x 6 W, 100/75 % | https://erris.gov.ro/Research-Center-Appl-Org-Chem | Facultatea de Chimie, Sos. Panduri, nr. 90-92, et 2, lab. 34 | 2016 | Farcasanu Ileana | CERCETARE | functional | Biochimie |  | masteranzi/doctoranzi/cercetatori | scop didactic si cercetare
| Chimie | Chimie Organic, Biochimie si Cataliza | Biochimie | CCOA | Compact Benchtop Incubated Shakers | Thermo Scientific MaxQ 4450 | Combines Incubated/Refrigerated Temperatures with Orbital Shaker in a Small Footprint • Holds up to four one-litre flasks. • Choose between two temperature ranges, 5°C above ambient to 80°C or 5°C below ambient to 80°C. • Clear lid lets you view samples without disturbing internal temperature . Variable speed control from 40 to 400 rpm, controlled by a rotary dial. • Integrated tachometer monitors and displays speed in rpm to guarantee an accurate setting. • Easy-to-read LED digital temperature display. • Operate shaker in continuous mode or set timer from 1 to 60 minutes. • Variable speed control from 15 to 500 rpm. • Continuous/timed operation from 0.1 hour to 999 hours or 0.1 minute to 999 minutes. | https://erris.gov.ro/Research-Center-Appl-Org-Chem | Facultatea de Chimie, Sos. Panduri, nr. 90-92, et 2, lab. 32 | 2019 | Ruta Lavinia | CERCETARE/ DIDACTIC | functional, necesita upgrade | Biochimie |  | masteranzi/doctoranzi/cercetatori | scop didactic si cercetare
| Chimie | Chimie Organic, Biochimie si Cataliza | Biochimie | CCOA | Circulating Water Bath | Thermostatic circulating Water Bath | Bath with Heating Thermostat Immersion unit, Temperature : Ambient+5 to 100°C | https://erris.gov.ro/Research-Center-Appl-Org-Chem | Facultatea de Chimie, Sos. Panduri, nr. 90-92, et 2, lab. 34 | 2008 | Ruta Lavinia | CERCETARE/ DIDACTIC | functional, necesita upgrade | Biochimie |  | masteranzi/doctoranzi/cercetatori | scop didactic si cercetare
| Chimie | Chimie Organic, Biochimie si Cataliza | Biochimie | CCOA | Microcentrifuge | MIKRO 120 | Max RPM/RCF: 14,000/17,350 , Capacity: 24 x 1.5/2.0 mL, Non-refrigerated | https://erris.gov.ro/Research-Center-Appl-Org-Chem | Facultatea de Chimie, Sos. Panduri, nr. 90-92, et 2, lab. 34 | 2009 | Ruta Lavinia | CERCETARE/ DIDACTIC | functional, necesita upgrade | Biochimie |  | masteranzi/doctoranzi/cercetatori | scop didactic si cercetare
| Chimie | Chimie Organic, Biochimie si Cataliza | Biochimie | CCOA | AccuBlock Dry Bath | AccuBlock™ Digital Dry Baths | Microprocessor control, Digital display, Stainless steel block chamber, Temperature range: Ambient +5º to 150ºC, in 0.1º increments, Capacity : 24 x 1.5mL tubes | https://erris.gov.ro/Research-Center-Appl-Org-Chem | Facultatea de Chimie, Sos. Panduri, nr. 90-92, et 2, lab. 32 | 2012 | Ruta Lavinia | CERCETARE/ DIDACTIC | functional, necesita upgrade | Biochimie |  | masteranzi/doctoranzi/cercetatori | scop didactic si cercetare
| Chimie | Chimie Organic, Biochimie si Cataliza | Biochimie | CCOA | Digital Microplate Shaker | Thermo Scientific™ Compact Digital Microplate Shaker | Digital display 150-1200rpm • Orbit size 3mm • Racks available for microcentrifuge and 15/50ml tubes | https://erris.gov.ro/Research-Center-Appl-Org-Chem | Facultatea de Chimie, Sos. Panduri, nr. 90-92, et 2, lab. 34 | 2015 | Ruta Lavinia | CERCETARE/ DIDACTIC | functional, necesita upgrade | Biochimie |  | masteranzi/doctoranzi/cercetatori | scop didactic si cercetare
| Chimie | Chimie Organic, Biochimie si Cataliza | Biochimie | CCOA | Benchtop Centrifuge | ROTOFIX 32 A Benchtop Centrifuge | max. RCF: 4,226 -max. capacity: 4 x 100 ml · max. 32 x 15 ml · max. 8 slide carriers for cyto preparations -all type rotors | https://erris.gov.ro/Research-Center-Appl-Org-Chem | Facultatea de Chimie, Sos. Panduri, nr. 90-92, et 2, lab. 32 | 2010 | Ruta Lavinia | CERCETARE/ DIDACTIC | functional, necesita upgrade | Biochimie |  | masteranzi/doctoranzi/cercetatori | scop didactic si cercetare
| Chimie | Chimie Organic, Biochimie si Cataliza | Biochimie | CCOA | Ultrasonic Cleaner | Ultrasonic Cleaner with Digital Timer | Operating Frequency 35Khz Temperature Range 20 to 69°C (68 to 156°F) Timer Range 1–99 minutes | https://erris.gov.ro/Research-Center-Appl-Org-Chem | Facultatea de Chimie, Sos. Panduri, nr. 90-92, et 2, lab. 34 | 2011 | Ruta Lavinia | CERCETARE/ DIDACTIC | functional, necesita upgrade | Biochimie |  | masteranzi/doctoranzi/cercetatori | scop didactic si cercetare
| Chimie | Chimie Organic, Biochimie si Cataliza | Biochimie | CCOA | Cooling Centrifuge | Sigma 1-16K | Precooling of rotors during standstill, refrigerant CFC-free Guaranteed 4°c at max speed, Motorized lid lock, auto lid open 24 x Microlitre 0.2-2ml | https://erris.gov.ro/Research-Center-Appl-Org-Chem | Facultatea de Chimie, Sos. Panduri, nr. 90-92, et 2, lab. 32 | 2012 | Ruta Lavinia | CERCETARE/ DIDACTIC | functional, necesita upgrade | Biochimie |  | masteranzi/doctoranzi/cercetatori | scop didactic si cercetare
| Chimie | Chimie Organic, Biochimie si Cataliza | Biochimie | CCOA | Chemical Hood | Chemical Hood MA 902032 | Chemical hood with full sides. Hood in metal, polypropylene working top. | https://erris.gov.ro/Research-Center-Appl-Org-Chem | Facultatea de Chimie, Sos. Panduri, nr. 90-92, et 2, lab. 32 | 2008 | Ruta Lavinia | CERCETARE/ DIDACTIC | functional, necesita upgrade | Biochimie |  | masteranzi/doctoranzi/cercetatori | scop didactic si cercetare
| Chimie | Chimie Organic, Biochimie si Cataliza | Biochimie | CCOA | Incubator | Incubator IN260 | Temperature: 1 Pt100 sensor DIN class A in 4-wire-circuit ControlCOCKPIT: adaptive multifunctional digital PID-microprocessor controller with high-definition TFT-colour display Timer: Digital backwards counter with target time setting, adjustable from 1 minute to 99 days | https://erris.gov.ro/Research-Center-Appl-Org-Chem | Facultatea de Chimie, Sos. Panduri, nr. 90-92, et 2, lab. 32 | 2012 | Ruta Lavinia | CERCETARE/ DIDACTIC | functional, necesita upgrade | Biochimie |  | masteranzi/doctoranzi/cercetatori | scop didactic si cercetare
| Chimie | Chimie Organic, Biochimie si Cataliza | Biochimie | CCOA | Bacteriological hood | Bacteriological hoods with vertical laminar flow, Class II | The hood has microbiological protection devices with vertical laminar airflow, without turbulence air, without impurities in the work area to ensure the protection of the user, the environment and processed products against foreign particles and microbiological contamination. | https://erris.gov.ro/Research-Center-Appl-Org-Chem | Facultatea de Chimie, Sos. Panduri, nr. 90-92, et 2, lab. 32 | 2011 | Ruta Lavinia | CERCETARE/ DIDACTIC | functional, necesita upgrade | Biochimie | 1500euro filtre | masteranzi/doctoranzi/cercetatori | scop didactic si cercetare
| Chimie | Chimie Organic, Biochimie si Cataliza | Biochimie | CCOA | Steam sterilization autoclave | Raypa sterilizer | Sterilization temperature: From 105ºC to 139ºC. Max. pressure: 2,5 bar Sterilization time: from 3 to 120 minutes. Drying time: From 0/3 to 60 minutes. | https://erris.gov.ro/Research-Center-Appl-Org-Chem | Facultatea de Chimie, Sos. Panduri, nr. 90-92, et 2, lab. 32 | 2011 | Ruta Lavinia | CERCETARE/ DIDACTIC | functional, necesita upgrade | Biochimie |  | masteranzi/doctoranzi/cercetatori | scop didactic si cercetare
| Chimie | Chimie Organic, Biochimie si Cataliza | Biochimie | CCOA | Laboratory Oven | Laboratory Ovens EC 100 | Stainless steel interiors with adjustable shelf runners, Equiped with time-temperature PID controllers with microprocessor; Digital setting and display of the parameters time and temperature within the ranges of: 50°C to 240°C for temperature and 1min to 9999 min for time. | https://erris.gov.ro/Research-Center-Appl-Org-Chem | Facultatea de Chimie, Sos. Panduri, nr. 90-92, et 2, lab. 32 | 2005 | Ruta Lavinia | CERCETARE/ DIDACTIC | functional, necesita upgrade | Biochimie |  | masteranzi/doctoranzi/cercetatori | scop didactic si cercetare
| Chimie | Chimie Organic, Biochimie si Cataliza | Biochimie | CCOA | Flake Ice Maker | Flake Ice Maker Biobase | It is made by high-quality stainless steel for their shells, they are anti-corrosive and durable. -Their boxes are protected with fluorine-free foam thermal cover featuring good insulation effect. Their internal bladders are of fluorine-free bacterial inhibitory-type. -The ice-making process is fully computer controlled, using imported computer chips to make control reliable and operation steady. | https://erris.gov.ro/Research-Center-Appl-Org-Chem | Facultatea de Chimie, Sos. Panduri, nr. 90-92, et 2, lab. 32 | 2015 | Mitran Violeta | CERCETARE/ DIDACTIC | functional, necesita upgrade | Biochimie |  | masteranzi/doctoranzi/cercetatori | scop didactic si cercetare
| Chimie | Chimie Organic, Biochimie si Cataliza | Biochimie | CCOA | Water Stills | GFL-WDA 2001/4 | The system comprises two mono water stills without storage tank, for bench mounting, that produce four litres of distillate per hour, conductivity approx. 2.3 µs / cm at 25 °C, degassing of carbon dioxide through vent in the condenser. | https://erris.gov.ro/Research-Center-Appl-Org-Chem | Facultatea de Chimie, Sos. Panduri, nr. 90-92, et 2, lab. 32 | 2015 | Mitran Violeta | CERCETARE/ DIDACTIC | functional, necesita upgrade | Biochimie |  | masteranzi/doctoranzi/cercetatori | scop didactic si cercetare
| Chimie | Chimie Organic, Biochimie si Cataliza | Biochimie | CCOA | Centrifuge | NF 200 Small Centrifuge | Programmable microprocessor control system • Digital displays for time, speed / RCF (xg) • 1-99 minutes timer with hold position • Epoxy-polyester powder coated steel chamber • Maximum Speed 5.000 rpm -Maximum RCF 2.822xg -Tube Capacity 12x15 ml | https://erris.gov.ro/Research-Center-Appl-Org-Chem | Facultatea de Chimie, Sos. Panduri, nr. 90-92, et 2, lab. 32 | 2009 | Ruta Lavinia | CERCETARE/ DIDACTIC | functional, necesita upgrade | Biochimie |  | masteranzi/doctoranzi/cercetatori | scop didactic si cercetare
| Chimie | Chimie Organic, Biochimie si Cataliza | Biochimie | UB | Water Stills | GFL-WDA 2001/4 | The system comprises two mono water stills without storage tank, for bench mounting, that produce four litres of distillate per hour, conductivity approx. 2.3 µs / cm at 25 °C, degassing of carbon dioxide through vent in the condenser. | nu | Facultatea de Chimie, Sos. Panduri, nr. 90-92, et 2, | 2018 | Mitran Violeta | CERCETARE/ DIDACTIC | functional, necesita upgrade | Biochimie |  | masteranzi/doctoranzi/cercetatori | scop didactic si cercetare
| Chimie | Chimie Organic, Biochimie si Cataliza | Biochimie | UB | Flake Ice Maker | Flake Ice Maker Biobase | It is made by high-quality stainless steel for their shells, they are anti-corrosive and durable. -Their boxes are protected with fluorine-free foam thermal cover featuring good insulation effect. Their internal bladders are of fluorine-free bacterial inhibitory-type. -The ice-making process is fully computer controlled, using imported computer chips to make control reliable and operation steady. | nu | Facultatea de Chimie, Sos. Panduri, nr. 90-92, et 2, | 2018 | Mitran Violeta | CERCETARE/ DIDACTIC | functional, necesita upgrade | Biochimie |  | masteranzi/doctoranzi/cercetatori | scop didactic si cercetare
| Chimie | Chimie Organic, Biochimie si Cataliza | Biochimie | UB | pH meter | inolab | 0-14 | nu | Facultatea de Chimie, Sos. Panduri, nr. 90-92, et 2, lab. 32 | 2009 | Ruta Lavinia | CERCETARE/ DIDACTIC | functional, necesita calibrare | Biochimie | calibrare si solutii etalon 100euro | masteranzi/doctoranzi/cercetatori | scop didactic si cercetare
| Chimie | Chimie Organic, Biochimie si Cataliza | Biochimie | CCOA | laptop | Acer | 15,6 inch, WIN VISTA, 2 Gb RAM, 360 HDD | nu | Facultatea de Chimie, Sos. Panduri, nr. 90-92, et 2, lab. 32 | 2009 | Ruta Lavinia | CERCETARE/ DIDACTIC | nefunctional, de casat | Biochimie |  | cercetare | cercetare
| Chimie | Chimie Organic, Biochimie si Cataliza | Biochimie | CCOA | laptop | Acer | 15,6 inch, WIN VISTA, 2 Gb RAM, 360 HDD | nu | Facultatea de Chimie, Sos. Panduri, nr. 90-92, et 2, lab. 42 | 2009 | Farcasanu Ileana | CERCETARE/ DIDACTIC | nefunctional, de casat | Biochimie |  | cercetare | cercetare
| Chimie | Chimie Organic, Biochimie si Cataliza | Biochimie | CCOA | laptop | Lenovo | intel core 1,5 wins, B5400 | nu | Facultatea de Chimie, Sos. Panduri, nr. 90-92, et 2, lab. 32 | 2014 | Ruta Lavinia | CERCETARE/ DIDACTIC | necesita reparatii | Biochimie |  | cercetare | cercetare
| Chimie | Chimie Organic, Biochimie si Cataliza | Biochimie | CCOA | laptop | Lenovo | intel core 1,5 win 2008, B50-70 | nu | Facultatea de Chimie, Sos. Panduri, nr. 90-92, et 2, lab. 32 | 2015 | Nicolau Ioana | CERCETARE/ DIDACTIC | necesita reparatii | Biochimie |  | cercetare | cercetare
| Chimie | Chimie Organic, Biochimie si Cataliza | Biochimie | CCOA | laptop | Lenovo | intel core 1,5 wins, B5400 | nu | Facultatea de Chimie, Sos. Panduri, nr. 90-92, et 2, lab. 42 | 2014 | Farcasanu Ileana | CERCETARE/ DIDACTIC | necesita reparatii | Biochimie |  | cercetare | cercetare
| Chimie | Chimie Organic, Biochimie si Cataliza | Biochimie | CCOA | calculator | Lenovo | all in one, S40-40 - cu monitor, win 8 | nu | Facultatea de Chimie, Sos. Panduri, nr. 90-92, et 2, lab. 32 | 2015 | Ruta Lavinia | CERCETARE/ DIDACTIC | functional, necesita upgrade | Biochimie |  | cercetare | cercetare
| Chimie | Chimie Organic, Biochimie si Cataliza | Biochimie | CCOA | notebook hp | Toshiba Portage Model | Z30-A-186, Windows 7 64bit | nu | Facultatea de Chimie, Sos. Panduri, nr. 90-92, et 2, lab. 42 | 2016 | Farcasanu Ileana | CERCETARE/ DIDACTIC | necesita reparatii si upgrade | Biochimie |  | cercetare | cercetare
| Chimie | Chimie Organic, Biochimie si Cataliza | Biochimie | CCOA | videoproiector | Acer |  | nu | Facultatea de Chimie, Sos. Panduri, nr. 90-92, et 2, lab. 42 | 2008 | Farcasanu Ileana | CERCETARE/ DIDACTIC | functional, necesita upgrade | Biochimie |  | cercetare | scop didactic si de cercetare
| Chimie | Chimie Organic, Biochimie si Cataliza | 43 | CCOA | Polarimetru Orma-Italia | Model OPL-1 | Sursa de lumina: monocromatic (589.3 Nm lampa sodiu) | nu | Panduri 90-92 | 2006 | Christina Zalaru | Christina Zalaru | 90% | Pentru compusi chirali | 200 | cercetare | cercetare
| Chimie | Chimie Organic, Biochimie si Cataliza | 43 | CCOA | Balanta tehnica | BW 620 S-Shimadzu | Domeniu de masura max 620 g | nu | Panduri 90-92 | 2005 | Christina Zalaru | Christina Zalaru | 50% | Pentru cantarire compusi |  | cercetare | cercetare
| Chimie | Chimie Organic, Biochimie si Cataliza | L35 | CCOA | laptop | Acer | 15.6 inch, WIN 10, 8 Gb RAM, 500 HDD | nu | L35 | 2011 | Petre Ionita | cadru didactic | Functional |  |  | cercetare | cercetare
| Chimie | Chimie Organic, Biochimie si Cataliza | L35 | CCOA | laptop | Acer | 15,6 inch, WIN VISTA, 2 Gb RAM, 360 HDD | nu | L35 | 2007 | Petre Ionita | Studenti | Functional |  |  | cercetare | cercetare
| Chimie | Chimie Organic, Biochimie si Cataliza | L35 | CCOA | Multifunctional | XEROX 6505 | toner color | nu | L35 | 2011 | Petre Ionita | cadru didactic | Functional |  |  | cercetare | cercetare
| Chimie | Chimie Organic, Biochimie si Cataliza | L35 | CCOA | Rotavapor | Heidolph |  | nu | L35 | 2012 | Petre Ionita | cercetare+studenti | Defect |  |  | cercetare | cercetare
| Chimie | Chimie Organic, Biochimie si Cataliza | L35 | CCOA | Balanta analitica | Shimadzu | 4 zecimale | nu | L35 |  | Petre Ionita | cercetare+studenti | Functionala |  |  | cercetare | cercetare
| Chimie | Chimie Organic, Biochimie si Cataliza | L35 | CCOA | Agitator cu plita | IKA | senzor extern temperatura | nu | L35 | 2012 | Petre Ionita | cercetare+studenti | Functional |  |  | cercetare | cercetare
| Chimie | Chimie Organic, Biochimie si Cataliza | 30 | CCOA | baie ultrasunete | Raypa | tava de curatare si carcasă externă din oțel inoxidabil, element de încălzire cu elemente semi-detașate la tavă, reglarea temperaturii, ceas de deconectare reglabil selector de undă, permite un consum mic de energie, robinet de scurgere încorporat. | nu | Panduri, corp B | 2018 | Popa CV | dizolvari, omogenizari, extractii | functional | CHIMIE, BIOCHIMIE | 7 RON | colectiv Biochimie, studenti, masteranzi, doctoranzi | scop didactic si cercetare
| Chimie | Chimie Organic, Biochimie si Cataliza | 30 | CCOA | balanta cu 3 zecimale | Raypa | Balanta de precizie cu 3 zecimale si cusca, pană la 2100 g, precizie ±10 mg, calibrare interna, display LCD | nu | Panduri, corp B | 2013 | Popa CV | cantarirea cantităților relativ mari de substanțe | functional | CHIMIE, BIOCHIMIE | 10 | colectiv Biochimie, studenti, masteranzi, doctoranzi | scop didactic si cercetare
| Chimie | Chimie Organic, Biochimie si Cataliza | 30 | CCOA | baie de apa termostata | BAE 2 | Temperatura reglabila pentru baile de apa de la +5 pana la 110°C , rezolutie ± 1°C, Tanc si caracasa din inox Element de incalzire din inox Panoul de control este echipat cu intrerupator de siguranta, thermostat hidraulic pentru temperatura cu scala gradate si lampa de control Termostat de siguranta cu armare manuala in caz de supratemperatura saunivel scazut de lichid Tava in interior in livrarea standard Elemente de siguranta in conformitate cu EN-61010-1 | nu | Panduri, corp B | 2016 | Popa CV | dizolvari, omogenizari, extractii, reactii enzimatice, incubari | nefunctional | CHIMIE, BIOCHIMIE | 14 | colectiv Biochimie, studenti, masteranzi, doctoranzi | scop didactic si cercetare
| Chimie | Chimie Organic, Biochimie si Cataliza | 30 | CCOA | agitator Vortex pentru eprubete. | WTW | viteza ajustabila intre 0-2500 RPM, mod de lucru la atingere sau continuu, orbita de agitare 4 mm, agitare orbitala. | nu | Panduri, corp B | 2011 | Popa CV | dizolvari, omogenizari | functional | CHIMIE, BIOCHIMIE |  | colectiv Biochimie, studenti, masteranzi, doctoranzi | scop didactic si cercetare
| Chimie | Chimie Organic, Biochimie si Cataliza | 30 | CCOA | agitator Vortex pentru eprubete. |  | viteza ajustabila intre 0-2500 RPM, mod de lucru la atingere sau continuu, orbita de agitare 4 mm, agitare orbitala. | nu | Panduri, corp B | 2018 | Popa CV | dizolvari, omogenizari | functional | CHIMIE, BIOCHIMIE |  | colectiv Biochimie, studenti, masteranzi, doctoranzi | scop didactic si cercetare
| Chimie | Chimie Organic, Biochimie si Cataliza | 30 | CCOA | Agitator magnetic cu incalzire |  | platan din otel inox, Control electronic al vitezei de agitare si al temperaturii Control energetic de sincronizare cu temperatura setata 0 .. 100% Circuit de siguranta care opreste alimentarea daca temperatura placii depaseste temperatura selectata Control electronic pentru setarile functii de incalzire si agitatie | nu | Panduri, corp B | 2016 | Popa CV | dizolvari, omogenizari, extractii, reactii chimice | functional | CHIMIE, BIOCHIMIE |  | colectiv Biochimie, studenti, masteranzi, doctoranzi | scop didactic si cercetare
| Chimie | Chimie Organic, Biochimie si Cataliza | 30 | CCOA | etuva | Raypa | Etuva de uscare, cu capacitate de 52 l si temperatura reglabila pana la 300 °C, include 2 rafturi | nu | Panduri, corp B |  | Popa CV | uscare substante, sticlarie | functional | CHIMIE, BIOCHIMIE |  | colectiv Biochimie, studenti, masteranzi, doctoranzi | scop didactic si cercetare
| Chimie | Chimie Organic, Biochimie si Cataliza | 30 | CCOA | centrifuga | Raypa | MPW 56 centrifuga de laborator de uz general. Aplicatii in biochimie, industrie cat si in alte domenii. | nu | Panduri, corp B | 2000 | Popa CV | separari, clarificari solutii/amestecuri, extractii | functional | CHIMIE, BIOCHIMIE |  | colectiv Biochimie, studenti, masteranzi, doctoranzi | scop didactic si cercetare
| Chimie | Chimie Organic, Biochimie si Cataliza | 30 | CCOA | minicentrifuga |  | Minicentrifuga pentru microtuburi de 1.5 ml, cu o frecventa de rotatie de 1000 - 3000 RPM | nu | Panduri, corp B | 2011 | Popa CV | separari, clarificari solutii/amestecuri, suspensii celulare | functional | CHIMIE, BIOCHIMIE |  | colectiv Biochimie, studenti, masteranzi, doctoranzi | scop didactic si cercetare
| Chimie | Chimie Organic, Biochimie si Cataliza | 30 | CCOA | rotavapor |  | condensator vertical, lift mecanic, puterea 230 V, | nu | Panduri, corp B |  | Popa CV | separarea unor solvenți lichizi din soluții, cu ajutorul evaporării | functional | CHIMIE, BIOCHIMIE |  | colectiv Biochimie, studenti, masteranzi, doctoranzi | scop didactic si cercetare
| Chimie | Chimie Organic, Biochimie si Cataliza | 30 | CCOA | aparat de electroforeza | Consort V2v1 | Camera de electroforeză în plan orizontal, puterea 230 V, | nu | Panduri, corp B | 2011 | Popa CV | electroforeza sistemelor proteice, pentru separarea proteindelor, AN | functional | CHIMIE, BIOCHIMIE |  | colectiv Biochimie, studenti, masteranzi, doctoranzi | scop didactic si cercetare
| Chimie | Chimie Organic, Biochimie si Cataliza | 30 | CCOA | pH-metru | WTW | pH: 2,000÷14, U (mV): 2000÷2000, Calibrare manuală sau automată, Indicare a stabilității valorilor pH (AR-AutoRead), Alimentare dublă-220 V și autonomă (AA, 6V). | nu | Panduri, corp B | 2011 | Popa CV | determinarea concentrației ionilor de hidrogen în soluții și medii lichide. | functional | CHIMIE, BIOCHIMIE |  | colectiv Biochimie, studenti, masteranzi, doctoranzi | scop didactic si cercetare
| Chimie | Chimie Organic, Biochimie si Cataliza | 30 | CCOA | transiluminator |  | Tuburi de 25 de wați, oferă performanțe de înaltă intensitate și iluminare UV uniformă, sensibilitate pe gelurile colorate | nu | Panduri, corp B | 2011 | Popa CV | vizualizarea gelurilor de agaroză și poliacrilamidă, ADN și proteine după electroforeză. | functional | CHIMIE, BIOCHIMIE |  | colectiv Biochimie, studenti, masteranzi, doctoranzi | scop didactic si cercetare
| Chimie | Chimie Organic, Biochimie si Cataliza | 30 | CCOA | Ultra-Turrax mixer |  | KT - pentru vase deschise sau fără presiune, viteza 24 000 rpm, cu suport si clema pentru vase, voltaj 230 V, 50/ 60Hz, putere 600W | nu | Panduri, corp B |  | Popa CV | ideal pentru omogenizarea lichidelor și dizolvarea sărurilor, maruntire materiale vegetale | functional | CHIMIE, BIOCHIMIE |  | colectiv Biochimie, studenti, masteranzi, doctoranzi | scop didactic si cercetare
| Chimie | Chimie Organic, Biochimie si Cataliza | 30 | CCOA | Agitator mecanic |  | Volum maxim agitat 2 litri (ref. apa), cu 2 palete de agitare 60 mm si 40 mm, viteza agitare 200-2000 rpm, alimentare 220 V | nu | Panduri, corp B | 2011 | Popa CV | pentru amestecarea de solide in suspensie si lichide cu vascozitate mica si medie | functional | CHIMIE, BIOCHIMIE |  | colectiv Biochimie, studenti, masteranzi, doctoranzi | scop didactic si cercetare
| Chimie | Chimie Organic, Biochimie si Cataliza | 30 | CCOA | sistem desktop PC | Acer | Intel Core duo, sursa 300 W, HDD SPACE 1TB | nu | Panduri, corp B | 2007 | Popa CV |  | functional | aplicatii Microsoft office, INTERNET |  | colectiv Biochimie, studenti, masteranzi, doctoranzi | scop didactic si cercetare
| Chimie | Chimie Organic, Biochimie si Cataliza | 30 | CCOA | laptop | Lenovo B50 | placa video AMD RADEON, procesor INTEL CORE I7, HDD SPACE 1TB | nu | Panduri, corp B | 2015 | Popa CV |  | functional | aplicatii Microsoft office, INTERNET |  | colectiv Biochimie | scop didactic si cercetare
| Chimie | COBC | Tehnologie Chimica & Cataliza | Catalizatori si Procese Catalitice | Kit Laser UV | - | - | https://erris.gov.ro/Research-Center-Appl-Org-Chem | LAB 8, Corp B, SOS Panduri Nr. 90 | 2020 | BOGDAN COJOCARU | CERCETARE/ DIDACTIC | ACTIV | SPECTROMETRIE | - | masteranzi/doctoranzi/cercetatori | scop didactic si cercetare
| Chimie | COBC | Tehnologie Chimica & Cataliza | Catalizatori si Procese Catalitice | Sistem cu diode electroluminescente | Diode separate | Diferite diode electroluminescente | https://eeris.eu/ERIF-2000-000D-0676 | LAB 8, Corp B, SOS Panduri Nr. 90 | 2019 | BOGDAN COJOCARU | CERCETARE/ DIDACTIC | ACTIV | FOTOCATALIZA | - | masteranzi/doctoranzi/cercetatori | scop didactic si cercetare
| Chimie | COBC | Tehnologie Chimica & Cataliza | Catalizatori si Procese Catalitice | Spectrometru FT/IR cu ATR (accesorii) | 4700-LE | FT/IR cu ATR (accesorii) | https://eeris.eu/ERIF-2000-000D-0676 | LAB 213, Corp Universitate, Regina Elisabeta, 4-12 | 2018 | PAVEL OCTAVIAN | CERCETARE/ DIDACTIC | ACTIV | SPECTROMETRIE | depinde de numarul de suport sticla utilizate | masteranzi/doctoranzi/cercetatori | scop didactic si cercetare
| Chimie | COBC | Tehnologie Chimica & Cataliza | Catalizatori si Procese Catalitice | Nisa chimica profesionala de laborator | - | cu exhaustare | https://eeris.eu/ERIF-2000-000D-0676 | LAB 16, Corp Universitate, Regina Elisabeta, 4-12 | 2018 | TUDORACHE-SANDULESCU MADALINA | CERCETARE/ DIDACTIC | ACTIV | PROTECTIE LUCRU | - | masteranzi/doctoranzi/cercetatori | scop didactic si cercetare
| Chimie | COBC | Tehnologie Chimica & Cataliza | Catalizatori si Procese Catalitice | POMPA DE VID | MODEL CHEMKER 300 | CU MEMBRANA CU REZISTENTA CHIMICA RIDICATA | https://eeris.eu/ERIF-2000-000D-0676 | LAB 13, Corp Universitate, Regina Elisabeta, 4-12 | 2018 | PURIS GABRIELA | CERCETARE | ACTIV | FILTRARE | - | masteranzi/doctoranzi/cercetatori | scop cercetare
| Chimie | COBC | Tehnologie Chimica & Cataliza | Catalizatori si Procese Catalitice | CENTRIFUGA | - | - | https://eeris.eu/ERIF-2000-000D-0676 | LAB 13, Corp Universitate, Regina Elisabeta, 4-12 | 2017 | PURIS GABRIELA | CERCETARE/ DIDACTIC | ACTIV | SEPARARE | - | masteranzi/doctoranzi/cercetatori | scop didactic si cercetare
| Chimie | COBC | Tehnologie Chimica & Cataliza | Catalizatori si Procese Catalitice | POMPA DIAFRAGMA | SNO:28564294 | MVP 015-2,115/230V,50/60HZ | https://eeris.eu/ERIF-2000-000D-0676 | LAB 13, Corp Universitate, Regina Elisabeta, 4-12 | 2017 | PURIS GABRIELA | CERCETARE | ACTIV | FILTRARE | - | masteranzi/doctoranzi/cercetatori | scop cercetare
| Chimie | COBC | Tehnologie Chimica & Cataliza | Catalizatori si Procese Catalitice | SPECTOMETRU DE INFRAROSU CU TRANSFORMATA FOURIER | MODEL FTIR TENSOR | cu camera de reactie | https://eeris.eu/ERIF-2000-000D-0676 | LAB 9, Corp B, SOS Panduri Nr. 90 | 2007 | BOGDAN COJOCARU | CERCETARE/ DIDACTIC | ACTIV | SPECTROMETRIE | - | masteranzi/doctoranzi/cercetatori | scop didactic si cercetare
| Chimie | COBC | Tehnologie Chimica & Cataliza | Catalizatori si Procese Catalitice | POMPA PERISTALTICA | CU DOUA CANALE | CAP REZISTENT CHIMIC | https://eeris.eu/ERIF-2000-000D-0676 | LAB 13, Corp Universitate, Regina Elisabeta, 4-12 | 2017 | PURIS GABRIELA | CERCETARE/ DIDACTIC | ACTIV | FILTRARE | - | studenti/masteranzi/doctoranzi/cercetatori | scop didactic si cercetare
| Chimie | COBC | Tehnologie Chimica & Cataliza | Catalizatori si Procese Catalitice | LADA CONGELARE | LGT 2325 LIEBHERR | - | https://eeris.eu/ERIF-2000-000D-0676 | LAB 6, Corp B, SOS Panduri Nr. 90 | 2017 | TUDORACHE-SANDULESCU MADALINA | CERCETARE | ACTIV | FRIGORIFIC | - | masteranzi/doctoranzi/cercetatori | scop cercetare
| Chimie | COBC | Tehnologie Chimica & Cataliza | Catalizatori si Procese Catalitice | LASER SAPPHIRE | - | - | - | LAB 9, Corp B, SOS Panduri Nr. 90 | 2016 | BOGDAN COJOCARU | CERCETARE/ DIDACTIC | ACTIV | SPECTROMETRIE | - | masteranzi/doctoranzi/cercetatori | scop didactic si cercetare
| Chimie | COBC | Tehnologie Chimica & Cataliza | Catalizatori si Procese Catalitice | THERMO SHAKER | PENTRU MICROTUBURI | - | https://eeris.eu/ERIF-2000-000D-0676 | LAB 6, Corp B, SOS Panduri Nr. 90 | 2016 | TUDORACHE-SANDULESCU MADALINA | CERCETARE | ACTIV | AGITARE | - | masteranzi/doctoranzi/cercetatori | scop cercetare
| Chimie | COBC | Tehnologie Chimica & Cataliza | Catalizatori si Procese Catalitice | SPECTROFOTOMETRU | MODEL AL800 | VIS | https://eeris.eu/ERIF-2000-000D-0676 | LAB 213, Corp Universitate, Regina Elisabeta, 4-12 | 2016 | RODICA ZAVOIANU | CERCETARE | ACTIV | SPECTROMETRIE | - | masteranzi/doctoranzi/cercetatori | scop cercetare
| Chimie | COBC | Tehnologie Chimica & Cataliza | Catalizatori si Procese Catalitice | TERMOREACTOR | MODEL AL 125 | - | https://eeris.eu/ERIF-2000-000D-0676 | LAB 213, Corp Universitate, Regina Elisabeta, 4-12 | 2016 | RODICA ZAVOIANU | CERCETARE | ACTIV | TERMIC | depinde de reactivii utilizati | masteranzi/doctoranzi/cercetatori | scop cercetare
| Chimie | COBC | Tehnologie Chimica & Cataliza | Catalizatori si Procese Catalitice | AGITATOR VORTEX | - | CU ACTIUNE PULSATORIE | https://eeris.eu/ERIF-2000-000D-0676 | LAB 6, Corp B, SOS Panduri Nr. 90 | 2016 | TUDORACHE-SANDULESCU MADALINA | CERCETARE/ DIDACTIC | ACTIV | AGITARE | - | masteranzi/doctoranzi/cercetatori | scop didactic si cercetare
| Chimie | COBC | Tehnologie Chimica & Cataliza | Catalizatori si Procese Catalitice | PH-METRU | - | DE LABORATOR | https://eeris.eu/ERIF-2000-000D-0676 | LAB 6, Corp B, SOS Panduri Nr. 90 | 2016 | TUDORACHE-SANDULESCU MADALINA | CERCETARE/ DIDACTIC | ACTIV | masurare pH | depinde de solutiile tampon utilizate | masteranzi/doctoranzi/cercetatori | scop didactic si cercetare
| Chimie | COBC | Tehnologie Chimica & Cataliza | Catalizatori si Procese Catalitice | MICROCENTRIFUGA | - | DE LABORATOR | https://eeris.eu/ERIF-2000-000D-0676 | LAB 6, Corp B, SOS Panduri Nr. 90 | 2016 | TUDORACHE-SANDULESCU MADALINA | CERCETARE/ DIDACTIC | ACTIV | SEPARARE | - | masteranzi/doctoranzi/cercetatori | scop didactic si cercetare
| Chimie | COBC | Tehnologie Chimica & Cataliza | Catalizatori si Procese Catalitice | BAIE CU ULTRASUNETE | - | - | https://eeris.eu/ERIF-2000-000D-0676 | LAB 2, Corp Universitate, Regina Elisabeta, 4-12 | 2016 | COMAN SIMONA | CERCETARE/ DIDACTIC | ACTIV | ULTRASONICARE | - | masteranzi/doctoranzi/cercetatori | scop didactic si cercetare
| Chimie | COBC | Tehnologie Chimica & Cataliza | Catalizatori si Procese Catalitice | Reactor multifunctional ce contine sistem de reactie cu agitare | Therm 240 | vas de reactie 100ml, cu plansa, baie termostatata cu recirculare, ulei siliconic | https://eeris.eu/ERIF-2000-000D-0676 | LAB 2, Corp Universitate, Regina Elisabeta, 4-12 | 2016 | PARVULESCU VASILE | CERCETARE/ DIDACTIC | ACTIV | REACTII CHIMICE | - | masteranzi/doctoranzi/cercetatori | scop didactic si cercetare
| Chimie | COBC | Tehnologie Chimica & Cataliza | Catalizatori si Procese Catalitice | Moara cu bile | - | cu Role | https://eeris.eu/ERIF-2000-000D-0676 | LAB 213, Corp Universitate, Regina Elisabeta, 4-12 | 2016 | RODICA ZAVOIANU | CERCETARE/ DIDACTIC | ACTIV | AMESTECARE | - | masteranzi/doctoranzi/cercetatori | scop didactic si cercetare
| Chimie | COBC | Tehnologie Chimica & Cataliza | Catalizatori si Procese Catalitice | Sistem GCMS | - | - | https://eeris.eu/ERIF-2000-000D-0676 | LAB 302, Corp Universitate, Regina Elisabeta, 4-12 | 2016 | COMAN SIMONA | CERCETARE/ DIDACTIC | ACTIV | CROMATOGRAFIE | depinde de gazul purtator utilizat | masteranzi/doctoranzi/cercetatori | scop didactic si cercetare
| Chimie | COBC | Tehnologie Chimica & Cataliza | Catalizatori si Procese Catalitice | SPECTROMETRU IN INFRAROSU CU TRANSFORMARE FOURIER | MODEL SPECTRUM TWO CU SOFTWARE SPECTRUM 10 | PerkinElmer | https://eeris.eu/ERIF-2000-000D-0676 | LAB 9, Corp B, SOS Panduri Nr. 90 | 2016 | BOGDAN COJOCARU | CERCETARE/ DIDACTIC | ACTIV | SPECTROMETRIE | - | masteranzi/doctoranzi/cercetatori | scop didactic si cercetare
| Chimie | COBC | Tehnologie Chimica & Cataliza | Catalizatori si Procese Catalitice | BALANTA ANALITICA | MODEL AS 220 R2 | CU 4 ZECIMALE | https://eeris.eu/ERIF-2000-000D-0676 | LAB 13, Corp Universitate, Regina Elisabeta, 4-12 | 2015 | PURIS GABRIELA | DIDACTIC | ACTIV | CANTARIRE | - | studenti/masteranzi | scop didactic
| Chimie | COBC | Tehnologie Chimica & Cataliza | Catalizatori si Procese Catalitice | TERMOSHAKER | - | - | https://eeris.eu/ERIF-2000-000D-0676 | LAB 5, Corp B, SOS Panduri Nr. 90 | 2015 | TUDORACHE-SANDULESCU MADALINA | CERCETARE/ DIDACTIC | ACTIV | AMESTECARE | - | masteranzi/doctoranzi/cercetatori | scop didactic si cercetare
| Chimie | COBC | Tehnologie Chimica & Cataliza | Catalizatori si Procese Catalitice | BAIE ULTRASUNETE | - | - | https://eeris.eu/ERIF-2000-000D-0676 | LAB 213, Corp Universitate, Regina Elisabeta, 4-12 | 2015 | RODICA ZAVOIANU | CERCETARE/ DIDACTIC | ACTIV | ULTRASONICARE | - | masteranzi/doctoranzi/cercetatori | scop didactic si cercetare
| Chimie | COBC | Tehnologie Chimica & Cataliza | Catalizatori si Procese Catalitice | BALANTA DE PRECIZIE | MODEL PLJ1200-3A | - | https://eeris.eu/ERIF-2000-000D-0676 | LAB 16, Corp Universitate, Regina Elisabeta, 4-12 | 2015 | COMAN SIMONA | CERCETARE/ DIDACTIC | ACTIV | CANTARIRE | - | masteranzi/doctoranzi/cercetatori | scop didactic si cercetare
| Chimie | COBC | Tehnologie Chimica & Cataliza | Catalizatori si Procese Catalitice | MODUL DETECTOR DE FLUORESCENTA | - | - | - | LAB 6, Corp B, SOS Panduri Nr. 90 | 2015 | TUDORACHE-SANDULESCU MADALINA | CERCETARE/ DIDACTIC | ACTIV | FLUORIMETRIE | - | masteranzi/doctoranzi/cercetatori | scop didactic si cercetare
| Chimie | COBC | Tehnologie Chimica & Cataliza | Catalizatori si Procese Catalitice | POMPA DE VID | - | REZISTENTA CHIMIC | - | LAB 16, Corp Universitate, Regina Elisabeta, 4-12 | 2017 | COMAN SIMONA | CERCETARE | ACTIV | VID | - | masteranzi/doctoranzi/cercetatori | scop cercetare
| Chimie | COBC | Tehnologie Chimica & Cataliza | Catalizatori si Procese Catalitice | Plite electrice | IKA | AGITATOR MAGNETIC | https://eeris.eu/ERIF-2000-000D-0676 | Corp Panduri/Corp Universitate | 2015 |  | CERCETARE/ DIDACTIC | ACTIV | AMESTECARE | - | masteranzi/doctoranzi/cercetatori | scop didactic si cercetare
| Chimie | COBC | Tehnologie Chimica & Cataliza | Catalizatori si Procese Catalitice | APARAT DE ANALIZA CU DETECTOR DE GAZE | - | - | https://eeris.eu/ERIF-2000-000D-0676 | LAB 8, Corp B, SOS Panduri Nr. 90 | 2015 | BOGDAN COJOCARU | CERCETARE | ACTIV | DETECTIE GAZE | - | masteranzi/doctoranzi/cercetatori | scop cercetare
| Chimie | COBC | Tehnologie Chimica & Cataliza | Catalizatori si Procese Catalitice | AGITATOR MAGNETIC MULTIPOST | TIP IKA RO 10 | - | https://eeris.eu/ERIF-2000-000D-0676 | LAB 213, Corp Universitate, Regina Elisabeta, 4-12 | 2014 | RODICA ZAVOIANU | CERCETARE/ DIDACTIC | ACTIV | AMESTECARE | - | masteranzi/doctoranzi/cercetatori | scop didactic si cercetare
| Chimie | COBC | Tehnologie Chimica & Cataliza | Catalizatori si Procese Catalitice | MOARA PLANETARA TIP PM 100 | TIP PM 100 | - | https://eeris.eu/ERIF-2000-000D-0676 | LAB 16, Corp Universitate, Regina Elisabeta, 4-12 | 2014 | COMAN SIMONA | CERCETARE | ACTIV | AMESTECARE | functie de bilele care se distrug in timpul amestecarii | masteranzi/doctoranzi/cercetatori | scop cercetare
| Chimie | COBC | Tehnologie Chimica & Cataliza | Catalizatori si Procese Catalitice | NISA CHIMICA | TIP AERODINAMIC 1500 MM | - | https://eeris.eu/ERIF-2000-000D-0676 | LAB 5, Corp B, SOS Panduri Nr. 90 | 2014 | TUDORACHE-SANDULESCU MADALINA | CERCETARE | ACTIV | PROTECTIE LUCRU | - | masteranzi/doctoranzi/cercetatori | scop cercetare
| Chimie | COBC | Tehnologie Chimica & Cataliza | Catalizatori si Procese Catalitice | ANALIZOR TOC | MODEL FORMACS HT | - | https://eeris.eu/ERIF-2000-000D-0676 | LAB 8, Corp B, SOS Panduri Nr. 90 | 2014 | BOGDAN COJOCARU | CERCETARE | ACTIV | DETERMINARE CARBON | necesita reactivi | masteranzi/doctoranzi/cercetatori | scop cercetare
| Chimie | COBC | Tehnologie Chimica & Cataliza | Catalizatori si Procese Catalitice | SPECTROMETRU UV VIS -NIR | - | - | https://eeris.eu/ERIF-2000-000D-0676 | LAB 9, Corp B, SOS Panduri Nr. 90 | 2014 | BOGDAN COJOCARU | CERCETARE/ DIDACTIC | ACTIV | SPECTROMETRIE | - | masteranzi/doctoranzi/cercetatori | scop didactic si cercetare
| Chimie | COBC | Tehnologie Chimica & Cataliza | Catalizatori si Procese Catalitice | EVAPORATOR ROTATIV | - | - | https://eeris.eu/ERIF-2000-000D-0676 | LAB 213, Corp Universitate, Regina Elisabeta, 4-12 | 2014 | RODICA ZAVOIANU | CERCETARE | ACTIV | SEPARARE SOLVENTI | - | masteranzi/doctoranzi/cercetatori | scop cercetare
| Chimie | COBC | Tehnologie Chimica & Cataliza | Catalizatori si Procese Catalitice | INCUBATOR | - | CU AGITARE | https://eeris.eu/ERIF-2000-000D-0676 | LAB 5, Corp B, SOS Panduri Nr. 90 | 2013 | TUDORACHE-SANDULESCU MADALINA | CERCETARE | ACTIV | MATURARE | - | masteranzi/doctoranzi/cercetatori | scop cercetare
| Chimie | COBC | Tehnologie Chimica & Cataliza | Catalizatori si Procese Catalitice | OMOGENIZATOR ULTRASONIC | - | - | - | LAB 16, Corp Universitate, Regina Elisabeta, 4-12 | 2013 | COMAN SIMONA | CERCETARE | ACTIV | OMOGENIZARE | - | masteranzi/doctoranzi/cercetatori | scop cercetare
| Chimie | COBC | Tehnologie Chimica & Cataliza | Catalizatori si Procese Catalitice | PLITA ELECTRICA CU AGITARE MAGNETICA | MULTIHEAT D-MH50 E | - | https://eeris.eu/ERIF-2000-000D-0676 | LAB 5, Corp B, SOS Panduri Nr. 90 | 2013 | TUDORACHE-SANDULESCU MADALINA | CERCETARE/ DIDACTIC | ACTIV | AMESTECARE/ INCALZIRE | - | masteranzi/doctoranzi/cercetatori | scop didactic si cercetare
| Chimie | COBC | Tehnologie Chimica & Cataliza | Catalizatori si Procese Catalitice | FOTOREACTOR SIMULATOR SOLAR | - | - | https://eeris.eu/ERIF-2000-000D-0676 | LAB 8, Corp B, SOS Panduri Nr. 90 | 2013 | BOGDAN COJOCARU | CERCETARE/ DIDACTIC | ACTIV | FOTOCATALIZA | - | masteranzi/doctoranzi/cercetatori | scop didactic si cercetare
| Chimie | COBC | Tehnologie Chimica & Cataliza | Catalizatori si Procese Catalitice | SPECTROMETRU DE EMISIE ATOMICA CU ATOMIZARE IN PLASMA CUPLATA INDUCTIV | - | CU ACCESORII | https://eeris.eu/ERIF-2000-000D-0676 | LAB 5, Corp B, SOS Panduri Nr. 90 | 2013 | BOGDAN JURCA | CERCETARE | ACTIV | DETECTIE URME | - | masteranzi/doctoranzi/cercetatori | scop cercetare
| Chimie | COBC | Tehnologie Chimica & Cataliza | Catalizatori si Procese Catalitice | SHAKER | WBT 550 | CU ACCESORII (AGITATOR) | - | LAB 8, Corp B, SOS Panduri Nr. 90 | 2013 | TUDORACHE-SANDULESCU MADALINA | CERCETARE | ACTIV | AMESTECARE | - | masteranzi/doctoranzi/cercetatori | scop cercetare
| Chimie | COBC | Tehnologie Chimica & Cataliza | Catalizatori si Procese Catalitice | PH METRU DOMENIU PH,2.00 LA 16.00 PH | - | SOLUTII CALIBRARE PTR. PH 4.7 10 SOLUTIE KCL 3 MOL/L | - | LAB 13, Corp Universitate, Regina Elisabeta, 4-12 | 2013 | PURIS GABRIELA | CERCETARE/ DIDACTIC | ACTIV | pH | - | masteranzi/doctoranzi/cercetatori | scop didactic si cercetare
| Chimie | COBC | Tehnologie Chimica & Cataliza | Catalizatori si Procese Catalitice | CUPTOR DE CALCINARE | INCLUDE SISTEM MANUAL ATMOSFERA CONTROLATA,KIT CONECTARE ATMOSFERA CONTROLATA | MODEL L5/11/P330 | https://eeris.eu/ERIF-2000-000D-0676 | LAB 5, Corp G, SOS Panduri Nr. 90 | 203 | PAVEL OCTAVIAN | CERCETARE | ACTIV | DESCOMPUNERI TERMICE | - | masteranzi/doctoranzi/cercetatori | scop cercetare
| Chimie | COBC | Tehnologie Chimica & Cataliza | Catalizatori si Procese Catalitice | SISTEM DE VACUUM | MODEL SH 480 | - | - | LAB 8, Corp B, SOS Panduri Nr. 90 | 2013 | BOGDAN COJOCARU | CERCETARE | ACTIV | VID | - | masteranzi/doctoranzi/cercetatori | scop cercetare
| Chimie | COBC | Tehnologie Chimica & Cataliza | Catalizatori si Procese Catalitice | ETUVA CU VID | MODEL OV-11 | - | https://eeris.eu/ERIF-2000-000D-0676 | LAB 302, Corp Universitate, Regina Elisabeta, 4-12 | 2013 | COMAN SIMONA | CERCETARE | ACTIV | VD | - | masteranzi/doctoranzi/cercetatori | scop cercetare
| Chimie | COBC | Tehnologie Chimica & Cataliza | Catalizatori si Procese Catalitice | SISTEM DE REACTOR COMPACT | - | - | https://eeris.eu/ERIF-2000-000D-0676 | LAB 302, Corp Universitate, Regina Elisabeta, 4-12 | 2012 | COMAN SIMONA | CERCETARE | ACTIV | REACTII CHIMICE | - | masteranzi/doctoranzi/cercetatori | scop cercetare
| Chimie | COBC | Tehnologie Chimica & Cataliza | Catalizatori si Procese Catalitice | SISTEM DEDICAT ANALIZELOR GPC/SEC | - | AGILENT TECHNOLOGIES | https://eeris.eu/ERIF-2000-000D-0676 | LAB 5, Corp G, SOS Panduri Nr. 90 | 2012 | TUDORACHE-SANDULESCU MADALINA | CERCETARE | ACTIV | CROMATOGRAFIE | - | masteranzi/doctoranzi/cercetatori | scop cercetare
| Chimie | COBC | Tehnologie Chimica & Cataliza | Catalizatori si Procese Catalitice | CENTRIFUGA DE LABORATOR | EBA 20 | - | https://eeris.eu/ERIF-2000-000D-0676 | LAB 302, Corp Universitate, Regina Elisabeta, 4-12 | 2012 | COMAN SIMONA | CERCETARE | ACTIV | CENTRIGUGARE | - | masteranzi/doctoranzi/cercetatori | scop cercetare
| Chimie | COBC | Tehnologie Chimica & Cataliza | Catalizatori si Procese Catalitice | ECHIPAMENT GLOVE BOX |  |  | https://eeris.eu/ERIF-2000-000D-0676 | LAB 16, Corp Universitate, Regina Elisabeta, 4-12 | 2012 | NATALIA CANDU | CERCETARE | ACTIV | PREPARARI SOLIDE IN ATMOSFERA CONTROLATA | - | masteranzi/doctoranzi/cercetatori | scop cercetare
| Chimie | COBC | Tehnologie Chimica & Cataliza | Catalizatori si Procese Catalitice | CROMATOGRAF GAZ |  |  | https://eeris.eu/ERIF-2000-000D-0676 | LAB 302, Corp Universitate, Regina Elisabeta, 4-12 | 2012 | NATALIA CANDU | CERCETARE | ACTIV | CROMATOGRAFIE | - | masteranzi/doctoranzi/cercetatori | scop cercetare
| Chimie | COBC | Tehnologie Chimica & Cataliza | Catalizatori si Procese Catalitice | APARAT DE DISTILAT APA MODEL 2001/4 |  |  | https://eeris.eu/ERIF-2000-000D-0676 | LAB 13, Corp Universitate, Regina Elisabeta, 4-12 | 2012 | PAVEL OCTAVIAN | CERCETARE/ DIDACTIC | ACTIV | Preparare apa distilata necesar la laborator |  | studenti/masteranzi/doctoranzi/cercetatori | scop didactic si cercetare
| Chimie | COBC | Tehnologie Chimica & Cataliza | Catalizatori si Procese Catalitice | MASINA DE SPALAT STICLARIE DE LABORATOR | - | - | - | LAB 16, Corp Universitate, Regina Elisabeta, 4-12 | 2012 | NATALIA CANDU | CERCETARE | ACTIV | SPALARE STICLARIE LABORATOR | FUNCTIE DE DETERGENTUL UTILIZAT | masteranzi/doctoranzi/cercetatori | scop cercetare
| Chimie | COBC | Tehnologie Chimica & Cataliza | Catalizatori si Procese Catalitice | UNITATE DE RMN | - | DE 300 MHZ | https://eeris.eu/ERIF-2000-000D-0676 | Corp G, SOS Panduri Nr. 90 | 2012 | PARVULESCU VASILE | CERCETARE/ DIDACTIC | ACTIV | RMN | Tuburi RMN - 50 euro/ cutia cu 5 tuburi, Azot lichid - se incarca saptamanal iar pretul/saptamana este 785 lei, Heliu lichid - se incarca o data la 4 luni, 3 incarcari/an. 20000 lei/ incarcarea | masteranzi/doctoranzi/cercetatori | scop didactic si cercetare
| Chimie | COBC | Tehnologie Chimica & Cataliza | Catalizatori si Procese Catalitice | SISTEM DE APA ULTRAPURA |  |  | https://eeris.eu/ERIF-2000-000D-0676 | LAB 5, Corp G, SOS Panduri Nr. 90 | 2012 | TUDORACHE-SANDULESCU MADALINA | CERCETARE | ACTIV | APA ULTRAPURA NECESAR PENTRU HPLC | depinde de cartusele utilizate la purificare | masteranzi/doctoranzi/cercetatori | scop cercetare
| Chimie | COBC | Tehnologie Chimica & Cataliza | Catalizatori si Procese Catalitice | CROMATOGRAF DE LICHIDE | - | AGILENT TECHOLOGIES | https://eeris.eu/ERIF-2000-000D-0676 | LAB 5, Corp G, SOS Panduri Nr. 90 | 2011 | TUDORACHE-SANDULESCU MADALINA | CERCETARE | ACTIV | CROMATOGRAFIE | depinde de solventii utilizati | masteranzi/doctoranzi/cercetatori | scop cercetare
| Chimie | COBC | Tehnologie Chimica & Cataliza | Catalizatori si Procese Catalitice | ANALIZOR ELEMENTAL | - | - | https://eeris.eu/ERIF-2000-000D-0676 | LAB 8, Corp G, SOS Panduri Nr. 90 | 2010 | BOGDAN COJOCARU | CERCETARE/ DIDACTIC | ACTIV | determinare elementara | depinde de diferitele butelii cu gaze speciale | masteranzi/doctoranzi/cercetatori | scop didactic si cercetare
| Chimie | COBC | Tehnologie Chimica & Cataliza | Catalizatori si Procese Catalitice | Instalatie de test catalitic in flux cu reactor tublar din cuart cu control digital de temperatura si debit | home-made | - | https://erris.gov.ro/Catalizatori-si-Procese-Cata | Laborator 8, corp G, Sos. Panduri nr. 90 | 2010 | Drd. Stefan IVAN | doctorand, masterand | functionala; necesita debitmetre digitale | Cataliza heterogena | variabil, in functie de natura reactantilor gazosi utilizati | tehnician | scop didactic (master) si cercetare
| Chimie | COBC | Tehnologie Chimica & Cataliza | Catalizatori si Procese Catalitice | Instalatie de test catalitic in flux cu reactor tublar din cuart cu control digital de temperatura si debitmetre capilare | home-made | - | - | Laborator 7, corp G, Sos. Panduri nr. 90 | 2010 | Drd. Marius STOIAN | doctorand, masterand | functionala; necesita debitmetre digitale | Cataliza heterogena | variabil, in functie de natura reactantilor gazosi utilizati | tehnician | cercetare
| Chimie | COBC | Tehnologie Chimica & Cataliza | Catalizatori si Procese Catalitice | Instalatie de test catalitic in flux cu reactor tublar din cuart cu control digital de temperatura si debitmetre capilare | home-made | - | - | Laborator 4, corp G, Sos. Panduri nr. 90 | 2010 | Lect. Dr. Adriana Urda | doctorand, masterand | functionala; necesita debitmetre digitale | Cataliza heterogena | variabil, in functie de natura reactantilor gazosi utilizati | tehnician | cercetare
| Chimie | COBC | Tehnologie Chimica & Cataliza | Catalizatori si Procese Catalitice | Instalatie de masuratori de conductivitate electrica in situ cu control digital de temperatura si debit | home-made | - | https://erris.gov.ro/Catalizatori-si-Procese-Cata | Laborator 8, corp G, Sos. Panduri nr. 90 | 2010 | Dr. Ionel Popescu | doctorand, masterand | functionala; necesita teraohmmetru | Cataliza heterogena | variabil, in functie de natura reactantilor gazosi utilizati | tehnician | scop didactic (master) si cercetare
| Chimie | COBC | Tehnologie Chimica & Cataliza | Catalizatori si Procese Catalitice | Presa de pastilare | Carver 4350.L | Diametru pastila: 13 mm | https://erris.gov.ro/Catalizatori-si-Procese-Cata | Laborator 7, corp G, Sos. Panduri nr. 90 | 2008 | Dr. Ionel Popescu | doctorand, masterand | functionala | Cataliza heterogena; Spectroscopie IR |  | tehnician | cercetare
| Chimie | COBC | Tehnologie Chimica & Cataliza | Catalizatori si Procese Catalitice | Instalatie de precipitare cu agitator mecanic, control de temperatura si pH | home-made |  | https://erris.gov.ro/Catalizatori-si-Procese-Cata | Laborator 8, corp G, Sos. Panduri nr. 90 | 2010 | Dr. Ionel Popescu | doctorand, masterand | functionala; necesita debitmetre digitale | Cataliza heterogena | variabil, in functie de natura materiilor prime utilizate | laborant | scop didactic (master) si cercetare
| Chimie | COBC | Tehnologie Chimica & Cataliza | Catalizatori si Procese Catalitice | ANALIZOR DTA-TG | MODEL SHIMADZU DTG-60 | - | https://eeris.eu/ERIF-2000-000D-0676 | LAB 302, Corp Universitate, Regina Elisabeta, 4-12 | 2009 | COMAN SIMONA | CERCETARE | ACTIV | determinari termice pentru solide | - | masteranzi/doctoranzi/cercetatori | scop cercetare
| Chimie | COBC | Tehnologie Chimica & Cataliza | Catalizatori si Procese Catalitice | SPECTROFOTOMETRU UV VIS | JASCO | CU ACCESORII;SPECTRA MANAGERCALCULATOR2 BUC CUVE | https://eeris.eu/ERIF-2000-000D-0676 | LAB 213, Corp Universitate, Regina Elisabeta, 4-12 | 2008 | ZAVOIANU RODICA | CERCETARE | ACTIV | SPECTROMETRIE | DEPINDE DE CUVELE UTILIZATE | masteranzi/doctoranzi/cercetatori | scop cercetare
| Chimie | COBC | Tehnologie Chimica & Cataliza | Catalizatori si Procese Catalitice | APARAT ANALIZA TERMICA | - | - | https://eeris.eu/ERIF-2000-000D-0676 | LAB 302, Corp Universitate, Regina Elisabeta, 4-12 | 2008 | COMAN SIMONA | CERCETARE | ACTIV | CARACTERIZARE SOLIDE | DEPINDE DE BUTELIILE CU GAZ SPECIAL UTILIZATE | masteranzi/doctoranzi/cercetatori | scop cercetare
| Chimie | COBC | Tehnologie Chimica & Cataliza | Catalizatori si Procese Catalitice | APARAT PTR. DETERMINAREA POTENTIALULUI ZETA | 4.0 | - | https://eeris.eu/ERIF-2000-000D-0676 | Laborator 9, corp B, Sos. Panduri nr. 90 | 2008 | BOGDAN COJOCARU | CERCETARE | ACTIV | pentru solide | - | masteranzi/doctoranzi/cercetatori | scop cercetare
| Chimie | COBC | Tehnologie Chimica & Cataliza | Catalizatori si Procese Catalitice | ANALIZOR DIMENSIUNE PARTICULE | - | - | https://eeris.eu/ERIF-2000-000D-0676 | Laborator 9, corp B, Sos. Panduri nr. 90 | 2008 | BOGDAN COJOCARU | CERCETARE/ DIDACTIC | ACTIV | pentru solide | - | masteranzi/doctoranzi/cercetatori | scop didactic si cercetare
| Chimie | COBC | Tehnologie Chimica & Cataliza | Catalizatori si Procese Catalitice | BAIE DE NISIP | - | - | - | LAB 13, Corp Universitate, Regina Elisabeta, 4-12 | 2008 | GABRIELA PURIS | CERCETARE/ DIDACTIC | ACTIV | pentru incalzire probe lichide |  | studenti/masteranzi/doctoranzi | scop didactic si cercetare
| Chimie | COBC | Tehnologie Chimica & Cataliza | Catalizatori si Procese Catalitice | AUTOCLAV DE LABORATOR | MODEL IV | - | - | LAB 302, Corp Universitate, Regina Elisabeta, 4-12 | 2008 | NATALIA CANDU | CERCETARE/ DIDACTIC | ACTIV | reactii sub presiune | depinde de tipul de garnituri | masteranzi/doctoranzi/cercetatori | scop didactic si cercetare
| Chimie | COBC | Tehnologie Chimica & Cataliza | Catalizatori si Procese Catalitice | REFRACTOMETRU CONVEX ABBE | CMNTAB 32200 | - | - | LAB 13, Corp Universitate, Regina Elisabeta, 4-12 | 2007 | GABRIELA PURIS | CERCETARE/ DIDACTIC | ACTIV | indici de refractie | - | studenti/masteranzi/doctoranzi | scop didactic si cercetare
| Chimie | COBC | Tehnologie Chimica & Cataliza | Catalizatori si Procese Catalitice | SISTEM DE REGLARE SI MASURARE A TEMPERATURII AUTOMATIZATE | Electrozep | - | - | LAB 13, Corp Universitate, Regina Elisabeta, 4-12 | 2007 | GABRIELA PURIS | CERCETARE/ DIDACTIC | ACTIV | control temperatura reactii/calcinari | - | studenti/masteranzi/doctoranzi | scop didactic si cercetare
| Chimie | COBC | Tehnologie Chimica & Cataliza | Catalizatori si Procese Catalitice | APARAT DE CHEMOSORBTIE | AUTO CHEM 2920 | - | https://eeris.eu/ERIF-2000-000D-0676 | Laborator 9, corp B, Sos. Panduri nr. 90 | 2007 | BOGDAN COJOCARU | CERCETARE/ DIDACTIC | ACTIV | pentru solide | - | masteranzi/doctoranzi/cercetatori | scop didactic si cercetare
| Chimie | COBC | Tehnologie Chimica & Cataliza | Catalizatori si Procese Catalitice | APARAT-GAZ CROMATOGRAF | AGILENT TECHNOLOGIES 7890 | - | https://eeris.eu/ERIF-2000-000D-0676 | Laborator 9, corp B, Sos. Panduri nr. 90 | 2007 | BOGDAN COJOCARU | CERCETARE/ DIDACTIC | ACTIV | CROMATOGRAFIE | - | masteranzi/doctoranzi/cercetatori | scop didactic si cercetare
| Chimie | COBC | Tehnologie Chimica & Cataliza | Catalizatori si Procese Catalitice | TITRATOR CU FUNCTIE REGLARE | TIM 854 NB | - | https://eeris.eu/ERIF-2000-000D-0676 | LAB 213, Corp Universitate, Regina Elisabeta, 4-12 | 2007 | ZAVOIANU RODICA | CERCETARE | ACTIV | Preparare solide | - | masteranzi/doctoranzi/cercetatori | scop cercetare
| Chimie | COBC | Tehnologie Chimica & Cataliza | Catalizatori si Procese Catalitice | SPECTROMETRU RAMAN LABRAN HR | - | - | https://eeris.eu/ERIF-2000-000D-0676 | Laborator 9, corp B, Sos. Panduri nr. 90 | 2007 | BOGDAN COJOCARU | CERCETARE/ DIDACTIC | ACTIV | SPECTROMETRIE | - | studenti/masteranzi/doctoranzi/cercetatori | scop didactic si cercetare
| Chimie | COBC | Tehnologie Chimica & Cataliza | Catalizatori si Procese Catalitice | DIFRACTOMETRU DE RAZA X PENTRU ANALIZA DE PULBERIMODEL | XRD7000 | - | https://eeris.eu/ERIF-2000-000D-0676 | Laborator 9, corp B, Sos. Panduri nr. 90 | 2007 | BOGDAN COJOCARU | CERCETARE/ DIDACTIC | ACTIV | difractie raze X | - | studenti/masteranzi/doctoranzi/cercetatori | scop didactic si cercetare
| Chimie | COBC | Tehnologie Chimica & Cataliza | Catalizatori si Procese Catalitice | SPECTROMETRU NICOLET | 4700 | ACCESORII-BEAMSPLITTERSURSA DE WOLFRAM PENTRU NIR VIZIBILSMART NIR UPDRIFT FOR NICOLETX | https://eeris.eu/ERIF-2000-000D-0676 | Laborator 9, corp B, Sos. Panduri nr. 90 | 2007 | BOGDAN COJOCARU | CERCETARE/ DIDACTIC | ACTIV | SPECTROMETRIE | - | studenti/masteranzi/doctoranzi/cercetatori | scop didactic si cercetare
| Chimie | COBC | Tehnologie Chimica & Cataliza | Catalizatori si Procese Catalitice | ETUVA POL EKO | MODEL SLW 53 | - | https://eeris.eu/ERIF-2000-000D-0676 | LAB 213, Corp Universitate, Regina Elisabeta, 4-12 | 2007 | ZAVOIANU RODICA | CERCETARE | ACTIV | etuva uscare probe solide | - | masteranzi/doctoranzi/cercetatori | scop cercetare
| Chimie | COBC | Tehnologie Chimica & Cataliza | Catalizatori si Procese Catalitice | MULTIMETRU CU ELECTROZI ION SELECTIVI | - | - | - | LAB 13, Corp Universitate, Regina Elisabeta, 4-12 | 2007 | ZAVOIANU RODICA | CERCETARE | ACTIV | determinari analitice | - | masteranzi/doctoranzi/cercetatori | scop cercetare
| Chimie | COBC | Tehnologie Chimica & Cataliza | Catalizatori si Procese Catalitice | CENTRIFUGA HETTICH | MODEL UNIVERSAL 320 | - | https://eeris.eu/ERIF-2000-000D-0676 | LAB 213, Corp Universitate, Regina Elisabeta, 4-12 | 2007 | ZAVOIANU RODICA | CERCETARE | ACTIV | CENTRIGUGARE | - | masteranzi/doctoranzi/cercetatori | scop cercetare
| Chimie | COBC | Tehnologie Chimica & Cataliza | Catalizatori si Procese Catalitice | DISTILATOR BIDISTILATOR GFL | MODEL 2004 | - | https://eeris.eu/ERIF-2000-000D-0676 | LAB 213, Corp Universitate, Regina Elisabeta, 4-12 | 2007 | ZAVOIANU RODICA | CERCETARE | ACTIV | apa distilata | - | masteranzi/doctoranzi/cercetatori | scop cercetare
| Chimie | COBC | Tehnologie Chimica & Cataliza | Catalizatori si Procese Catalitice | CUPTOR VERTICAL NABERTHERM | MODEL RT/250/11 B170 | - | https://eeris.eu/ERIF-2000-000D-0676 | LAB 16, Corp Universitate, Regina Elisabeta, 4-12 | 2007 | NATALIA CANDU | CERCETARE/ DIDACTIC | ACTIV | reactii / calcinari | - | masteranzi/doctoranzi/cercetatori | scop didactic si cercetare
| Chimie | COBC | Tehnologie Chimica & Cataliza | Catalizatori si Procese Catalitice | APARAT;ANALIZOR DE MICROPORI CU FIZISORPTIESISTEM USCAT | - | CU ACCESORII, SISTEM DE DEGAZARE AUTOMAT MANOMETRU DE PRESIUNE CU DUBLA COMANDA | https://eeris.eu/ERIF-2000-000D-0676 | Laborator 9, corp B, Sos. Panduri nr. 90 | 2006 | BOGDAN COJOCARU | CERCETARE/ DIDACTIC | ACTIV | caracterizari solide | - | masteranzi/doctoranzi/cercetatori | scop didactic si cercetare
| Chimie | COBC | Tehnologie Chimica & Cataliza | Catalizatori si Procese Catalitice | POLARIMETRU | - | - | - | LAB 16, Corp Universitate, Regina Elisabeta, 4-12 | 2006 | COMAN SIMONA | CERCETARE/ DIDACTIC | ACTIV | caracterizari lichide | - | masteranzi/doctoranzi/cercetatori | scop didactic si cercetare
| Chimie | COBC | Tehnologie Chimica & Cataliza | Catalizatori si Procese Catalitice | TERMOSTAT | - | - | - | Laborator 9, corp G, Sos. Panduri nr. 90 | 2006 | MARCU CEZAR | CERCETARE/ DIDACTIC | ACTIV | mentinere temperatura | - | masteranzi/doctoranzi/cercetatori | scop didactic si cercetare
| Chimie | COBC | Tehnologie Chimica & Cataliza | Catalizatori si Procese Catalitice | SISTEM CU MICROUNDE | - | - | - | LAB 22, Corp Universitate, Regina Elisabeta, 4-12 | 2006 | COMAN SIMONA | CERCETARE/ DIDACTIC | ACTIV | mentinere temperatura | - | masteranzi/doctoranzi/cercetatori | scop didactic si cercetare
| Chimie | COBC | Tehnologie Chimica & Cataliza | Catalizatori si Procese Catalitice | BUTELII |  | de oxigen | - | corp B, corp G, Sos. Panduri nr. 90 | 1980 | OCTAVIAN PAVEL | pentru reactii de oxidare | ACTIV | crecetare/ didactic | incarcare butelie gaz | studenti/masteranzi/doctoranzi/cercetatori | scop didactic si de cercetare
| Chimie | COBC | Tehnologie Chimica & Cataliza | Catalizatori si Procese Catalitice | AGITATOR MAGNETIC | - | CU INCALZIRE SI ACCESORII | - | LAB 13, Corp Universitate, Regina Elisabeta, 4-12 | 2005 | GABRIELA PURIS | CERCETARE/DIDACTIC | ACTIV | ajuta la omogenizarea reactantilor si mentine temperatura dorita | necesita doar curent electric | studenti/masteranzi/doctoranzi/cercetatori | scop didactic si de cercetare
| Chimie | COBC | Tehnologie Chimica & Cataliza | Catalizatori si Procese Catalitice | Aparat HPLC | - | - | - | LAB 302, Corp Universitate, Regina Elisabeta, 4-12 | 2005 | COMAN SIMONA | CERCETARE/DIDACTIC | ACTIV | cromatografie | necesita solventi de puritate ridicata | studenti/masteranzi/doctoranzi/cercetatori | scop didactic si de cercetare
| Chimie | COBC | Tehnologie Chimica & Cataliza | Catalizatori si Procese Catalitice | TERMOREGULATOR DIGITAL VELP | TIP VERTEX | - | - | LAB 213, Corp Universitate, Regina Elisabeta, 4-12 | 2005 | ZAVOIANU RODICA | CERCETARE/DIDACTIC | ACTIV | mentinere temperatura | necesita doar curent electric | studenti/masteranzi/doctoranzi/cercetatori | scop didactic si de cercetare
| Chimie | COBC | Tehnologie Chimica & Cataliza | Catalizatori si Procese Catalitice | DISTILATOR | GP2 | - | - | LAB 213, Corp Universitate, Regina Elisabeta, 4-12 | 2005 | ZAVOIANU RODICA | CERCETARE/DIDACTIC | ACTIV | preparare apa distilata | necesita curent electric si electrozi | studenti/masteranzi/doctoranzi/cercetatori | scop didactic si de cercetare
| Chimie | COBC | Tehnologie Chimica & Cataliza | Catalizatori si Procese Catalitice | GAZ CROMATOGRAF | CLARUS 500 | CU ACCESORII COLOANA CU UMPLUTURA;KIT INSTALARE;DISPOZITIV DE MASURA;CALCULATOR;HP | - | CORP G | 2006 | MARCU CEZAR | CERCETARE/ DIDACTIC | ACTIV | cromatografie | necesita curent, butelii de gaze | studenti/masteranzi/doctoranzi/cercetatori | scop didactic si de cercetare
| Chimie | COBC | Tehnologie Chimica & Cataliza | Catalizatori si Procese Catalitice | VIDEO PROIECTOR | BENQ PB 2250 | - | - | CORP G | 2006 | MARCU CEZAR | CERCETARE/ DIDACTIC | ACTIV | prezentari referate/cursuri | necesita curent, lampa | studenti/masteranzi/doctoranzi/cercetatori | scop didactic si de cercetare
| Chimie | COBC | Tehnologie Chimica & Cataliza | Catalizatori si Procese Catalitice | CROMATOGRAF | COLOANA HP-PLOT 5A 30 M 0.53 MM;50U | - | - | CORP G | 2006 | MARCU CEZAR | CERCETARE/ DIDACTIC | ACTIV | cromatografie | necesita curent, butelii de gaze | studenti/masteranzi/doctoranzi/cercetatori | scop didactic si de cercetare
| Chimie | COBC | Tehnologie Chimica & Cataliza | Catalizatori si Procese Catalitice | ROTAVAPOR MICRO | - | - | - | LAB 302, Corp Universitate, Regina Elisabeta, 4-12 | 2006 | PODOLEAN | CERCETARE/ DIDACTIC | ACTIV | extractie solventi | necesita curent, apa de racire refrigerent, pompa de vid | studenti/masteranzi/doctoranzi/cercetatori | scop didactic si de cercetare
| Chimie | COBC | Tehnologie Chimica & Cataliza | Catalizatori si Procese Catalitice | AGITATOR MAGNETIC CU INCALZIRE | - | - | - | corp G, Sos. Panduri nr. 90 | 2006 | MARCU CEZAR | CERCETARE/ DIDACTIC | ACTIV | ajuta la omogenizarea reactantilor si mentine temperatura dorita | necesita doar curent electric | studenti/masteranzi/doctoranzi/cercetatori | scop didactic si de cercetare
| Chimie | COBC | Tehnologie Chimica & Cataliza | Catalizatori si Procese Catalitice | BALANTA ANALTICA | - | - | - | corp G, Sos. Panduri nr. 90 | 2006 | MARCU CEZAR | CERCETARE/ DIDACTIC | ACTIV | cantarirea de probe | necesita doar curent electric | studenti/masteranzi/doctoranzi/cercetatori | scop didactic si de cercetare
| Chimie | COBC | Tehnologie Chimica & Cataliza | Catalizatori si Procese Catalitice | BALANTA ANALTICA | - | - | - | Lab. 6, Sos. Panduri nr. 90 | 2006 | SANDULESCU | CERCETARE/ DIDACTIC | ACTIV | cantarirea de probe | necesita doar curent electric | studenti/masteranzi/doctoranzi/cercetatori | scop didactic si de cercetare
| Chimie | COBC | Tehnologie Chimica & Cataliza | Catalizatori si Procese Catalitice | BALANTA ANALTICA | - | - | - | LAB 22, Corp Universitate, Regina Elisabeta, 4-12 | 2006 | COMAN SIMONA | CERCETARE/ DIDACTIC | ACTIV | cantarirea de probe | necesita doar curent electric | studenti/masteranzi/doctoranzi/cercetatori | scop didactic si de cercetare
| Chimie | COBC | Tehnologie Chimica & Cataliza | Catalizatori si Procese Catalitice | TERMOMIXER | - | - | - | corp G, Sos. Panduri nr. 90 | 2006 | MARCU CEZAR | CERCETARE/ DIDACTIC | ACTIV | amestecare probe | necesita curent electric, accesorii: tuburi | studenti/masteranzi/doctoranzi/cercetatori | scop didactic si de cercetare
| Chimie | COBC | Tehnologie Chimica & Cataliza | Catalizatori si Procese Catalitice | MOARA CENTRIFUGALA DE LABORATOR | - | - | - | LAB 16, Corp Universitate, Regina Elisabeta, 4-12 | 2006 | COMAN SIMONA | CERCETARE/ DIDACTIC | ACTIV | separare probe | necesita curent electric si accesorii | studenti/masteranzi/doctoranzi/cercetatori | scop didactic si de cercetare
| Chimie | COBC | Tehnologie Chimica & Cataliza | Catalizatori si Procese Catalitice | TERMOSTAT | - | - | - | corp G, Sos. Panduri nr. 90 | 2006 | MARCU CEZAR | CERCETARE/ DIDACTIC | ACTIV | mentinere temperatura | necesita curent electric | studenti/masteranzi/doctoranzi/cercetatori | scop didactic si de cercetare
| Chimie | COBC | Tehnologie Chimica & Cataliza | Catalizatori si Procese Catalitice | CALCULATOR ECDL+MONITOR A ACER VERITON 2800 ACER AL 1716 AS | - | - | - | - | 2007 | BIBLIOTECA CHIMIE | CERCETARE/ DIDACTIC | ACTIV | pentru referate/proiecte | necesita curent electric | studenti/masteranzi/doctoranzi/cercetatori | scop didactic si de cercetare
| Chimie | COBC | Tehnologie Chimica & Cataliza | Catalizatori si Procese Catalitice | CALCULATOR ECDL+MONITOR A ACER VERITON 2800 ACER AL 1716 AS | - | - | - | - | 2007 | BIBLIOTECA CHIMIE | CERCETARE/ DIDACTIC | ACTIV | pentru referate/proiecte | necesita curent electric | studenti/masteranzi/doctoranzi/cercetatori | scop didactic si de cercetare
| Chimie | COBC | Tehnologie Chimica & Cataliza | Catalizatori si Procese Catalitice | CALCULATOR ECDL+MONITOR A ACER VERITON 2800 ACER AL 1716 AS | - | - | - | - | 2007 | BIBLIOTECA CHIMIE | CERCETARE/ DIDACTIC | ACTIV | pentru referate/proiecte | necesita curent electric | studenti/masteranzi/doctoranzi/cercetatori | scop didactic si de cercetare
| Chimie | COBC | Tehnologie Chimica & Cataliza | Catalizatori si Procese Catalitice | MASINA DE INDOSARIAT | INELE+SPIRE | - | - | corp G, Sos. Panduri nr. 90 | 2007 | PAVEL OCTAVIAN | CERCETARE/ DIDACTIC | ACTIV | pentru indosariere referate/proiecte | necesita inele sau spire | studenti/masteranzi/doctoranzi/cercetatori | scop didactic si de cercetare
| Chimie | COBC | Tehnologie Chimica & Cataliza | Catalizatori si Procese Catalitice | LAPTOP B FUJITSU SIEMENS | TIP AMILO PRO V 3515 | - | - | - | 2007 | STRICAT | CERCETARE/ DIDACTIC | ACTIV | pentru referate/proiecte | necesita curent electric | studenti/masteranzi/doctoranzi/cercetatori | scop didactic si de cercetare
| Chimie | COBC | Tehnologie Chimica & Cataliza | Catalizatori si Procese Catalitice | UPS | MH 6000 6K VA ONLINE 30 MINUTE | CONTINE UPS+DULAP ACUMULATOR + 40 AKKU | - | - | 2007 | COMAN SIMONA | CERCETARE | ACTIV | PREVINE DISTRUGEREA APARATELOR IN CONDITII DE CADERE TENSIUNE | necesita acumulatori | cercetatori | cercetare
| Chimie | COBC | Tehnologie Chimica & Cataliza | Catalizatori si Procese Catalitice | VIDEOPROIECTOR | ACER PD 5270 | - | - | corp G, Sos. Panduri nr. 90 | 2007 | - | CERCETARE/ DIDACTIC | ACTIV | pentru prezentare referate/proiecte | necesita curent si lampa | studenti/masteranzi/doctoranzi/cercetatori | scop didactic si de cercetare
| Chimie | COBC | Tehnologie Chimica & Cataliza | Catalizatori si Procese Catalitice | SISTEM AUTOMAT DE PURIFICARE | FLASH CROMATOGRAFIC | - | - | - | 2007 | NATALIA CANDU | CERCETARE/ DIDACTIC | ACTIV | cromatografie | necesita accesorii | studenti/masteranzi/doctoranzi/cercetatori | scop didactic si de cercetare
| Chimie | COBC | Tehnologie Chimica & Cataliza | Catalizatori si Procese Catalitice | REGULATOR DE PRESIUNE | C200/2 | - | - | - | 2007 | ZAVOIANU RODICA | CERCETARE/ DIDACTIC | ACTIV | cromatografie | - | studenti/masteranzi/doctoranzi/cercetatori | scop didactic si de cercetare
| Chimie | COBC | Tehnologie Chimica & Cataliza | Catalizatori si Procese Catalitice | CALCULATOR ACER VERITON | - | - | - | Laborator 8, corp B, Sos. Panduri nr. 90 | 2007 | BOGDAN COJOCARU | CERCETARE/ DIDACTIC | ACTIV | pentru referate/proiecte | necesita curent electric | studenti/masteranzi/doctoranzi/cercetatori | scop didactic si de cercetare
| Chimie | COBC | Tehnologie Chimica & Cataliza | Catalizatori si Procese Catalitice | CUPTOR | - | - | - | - | 2007 | NATALIA CANDU | CERCETARE/ DIDACTIC | ACTIV | pentru calcinari probe solide | necesita curent electric | studenti/masteranzi/doctoranzi/cercetatori | scop didactic si de cercetare
| Chimie | COBC | Tehnologie Chimica & Cataliza | Catalizatori si Procese Catalitice | CALCULATOR ACER VERITON | 661 | MONITOR 19 CU BOXE |  | - | 2007 | MARCU CEZAR | CERCETARE/ DIDACTIC | ACTIV | pentru referate/proiecte | necesita curent electric | studenti/masteranzi/doctoranzi/cercetatori | scop didactic si de cercetare
| Chimie | COBC | Tehnologie Chimica & Cataliza | Catalizatori si Procese Catalitice | CALCULATOR ACER VERITON | 661 | MONITOR 19 CU BOXE |  | - | 2007 | MARCU CEZAR | CERCETARE/ DIDACTIC | ACTIV | pentru referate/proiecte | necesita curent electric | studenti/masteranzi/doctoranzi/cercetatori | scop didactic si de cercetare
| Chimie | COBC | Tehnologie Chimica & Cataliza | Catalizatori si Procese Catalitice | SISTEM DE REGLARE SI MASURARE A TEMPERATURII | - | AUTOMATIZAT | - | - | 2007 | Adriana Urda | CERCETARE/ DIDACTIC | ACTIV | pentru aparatele ce efectueaza calcinari probe solide | necesita curent electric | studenti/masteranzi/doctoranzi/cercetatori | scop didactic si de cercetare
| Chimie | COBC | Tehnologie Chimica & Cataliza | Catalizatori si Procese Catalitice | CALCULATOR ACER VERITON |  | MONITOR 19 |  | STRICAT CORP G | 2007 | - | CERCETARE/ DIDACTIC | ACTIV | pentru referate/proiecte | necesita curent electric | studenti/masteranzi/doctoranzi/cercetatori | scop didactic si de cercetare
| Chimie | COBC | Tehnologie Chimica & Cataliza | Catalizatori si Procese Catalitice | CALCULATOR ACER VERITON |  | MONITOR 19 |  | - | 2007 | ZAVOIANU RODICA | CERCETARE/ DIDACTIC | ACTIV | pentru referate/proiecte | necesita curent electric | studenti/masteranzi/doctoranzi/cercetatori | scop didactic si de cercetare
| Chimie | COBC | Tehnologie Chimica & Cataliza | Catalizatori si Procese Catalitice | CALCULATOR ACER VERITON |  | MONITOR 19 |  | - | 2007 | OCTAVIAN PAVEL | CERCETARE/ DIDACTIC | ACTIV | pentru referate/proiecte | necesita curent electric | studenti/masteranzi/doctoranzi/cercetatori | scop didactic si de cercetare
| Chimie | COBC | Tehnologie Chimica & Cataliza | Catalizatori si Procese Catalitice | CALCULATOR ACER VERITON |  | MONITOR 19 |  | STRICAT CORP G | 2007 | - | CERCETARE/ DIDACTIC | ACTIV | pentru referate/proiecte | necesita curent electric | studenti/masteranzi/doctoranzi/cercetatori | scop didactic si de cercetare
| Chimie | COBC | Tehnologie Chimica & Cataliza | Catalizatori si Procese Catalitice | CALCULATOR ACER VERITON |  | MONITOR 19 |  | STRICAT CORP G | 2007 | - | CERCETARE/ DIDACTIC | ACTIV | pentru referate/proiecte | necesita curent electric | studenti/masteranzi/doctoranzi/cercetatori | scop didactic si de cercetare
| Chimie | COBC | Tehnologie Chimica & Cataliza | Catalizatori si Procese Catalitice | VIDEOPROIECTOR PANORAMIC | ACER PW 730 | - | - | - | 2007 | PARVULESCU VASILE | CERCETARE/ DIDACTIC | ACTIV | pentru prezentare referate/proiecte | necesita curent si lampa | studenti/masteranzi/doctoranzi/cercetatori | scop didactic si de cercetare
| Chimie | COBC | Tehnologie Chimica & Cataliza | Catalizatori si Procese Catalitice | VIDEOPROIECTOR PANORAMIC | ACER PW 730 | - | - | - | 2007 | SANDULESCU | CERCETARE/ DIDACTIC | ACTIV | pentru prezentare referate/proiecte | necesita curent si lampa | studenti/masteranzi/doctoranzi/cercetatori | scop didactic si de cercetare
| Chimie | COBC | Tehnologie Chimica & Cataliza | Catalizatori si Procese Catalitice | LAPTOP ACER | TM 7520 | GEANTA | - | - | 2007 | BIBLIOTECA CHIMIE | CERCETARE/ DIDACTIC | ACTIV | pentru referate/proiecte | necesita curent | studenti/masteranzi/doctoranzi/cercetatori | scop didactic si de cercetare
| Chimie | COBC | Tehnologie Chimica & Cataliza | Catalizatori si Procese Catalitice | LAPTOP ACER | TM 7520 | GEANTA | - | - | 2007 | BIBLIOTECA CHIMIE | CERCETARE/ DIDACTIC | ACTIV | pentru referate/proiecte | necesita curent | studenti/masteranzi/doctoranzi/cercetatori | scop didactic si de cercetare
| Chimie | COBC | Tehnologie Chimica & Cataliza | Catalizatori si Procese Catalitice | LAPTOP SONY VAIO | VGN AR 51 M 17 | - | - | - | 2008 | PARVULESCU VASILE | CERCETARE | ACTIV | pentru proiecte | necesita curent | cercetatori | cercetare
| Chimie | COBC | Tehnologie Chimica & Cataliza | Catalizatori si Procese Catalitice | LAMPA UV TFX 20 LM | 365/312 | - | - | - | 2008 | SP9 | CERCETARE | ACTIV | pentru proiecte | necesita curent | cercetatori | cercetare
| Chimie | COBC | Tehnologie Chimica & Cataliza | Catalizatori si Procese Catalitice | INCINTA DE LUCRU IN ATMOSFERA CONTROLATA | - | - | - | - | 2008 | COMAN SIMONA | CERCETARE | ACTIV | preparare/manipulare probe in atmosfera controlata, pentru proiecte | necesita curent si diferite tipuri de garnituri cat si materiale higroscopice | cercetatori | cercetare
| Chimie | COBC | Tehnologie Chimica & Cataliza | Catalizatori si Procese Catalitice | CROMATOGRAF DE LICHIDE | - | - | - | - | 2008 | SANDULESCU | CERCETARE | ACTIV | cromatografie | curent si diversi solventi ultrapuri | cercetatori | cercetare
| Chimie | COBC | Tehnologie Chimica & Cataliza | Catalizatori si Procese Catalitice | HJ DIAFRAGMA | - | - | - | - | 2008 | ZAVOIANU RODICA | CERCETARE | ACTIV | separari | - | cercetatori | cercetare
| Chimie | COBC | Tehnologie Chimica & Cataliza | Catalizatori si Procese Catalitice | BALANTA ELECTRONICA ANALTICA | - | - | - | - | 2008 | COMAN SIMONA | CERCETARE/ DIDACTIC | ACTIV | cantarirea de probe | necesita doar curent electric | studenti/masteranzi/doctoranzi/cercetatori | scop didactic si de cercetare
| Chimie | COBC | Tehnologie Chimica & Cataliza | Catalizatori si Procese Catalitice | CUPTOR | - | - | - | - | 2008 | ZAVOIANU RODICA | CERCETARE/ DIDACTIC | ACTIV | pentru calcinari probe solide | necesita curent electric | studenti/masteranzi/doctoranzi/cercetatori | scop didactic si de cercetare
| Chimie | COBC | Tehnologie Chimica & Cataliza | Catalizatori si Procese Catalitice | AUTOCLAV DE LABORATOR | MODEL IV | - | - | - | 2008 | PAVEL OCTAVIAN | CERCETARE | ACTIV | pentru reactii sub presiune | necesita diferite gaze, garnituri speciale | cercetatori | cercetare
| Chimie | COBC | Tehnologie Chimica & Cataliza | Catalizatori si Procese Catalitice | CENTRIFUGA SI PIESE PENTRU CENTRIFUGA | - | - | - | - | 2008 | MARCU CEZAR | CERCETARE/ DIDACTIC | ACTIV | separare probe | necesita curent electric si accesorii | studenti/masteranzi/doctoranzi/cercetatori | scop didactic si de cercetare
| Chimie | COBC | Tehnologie Chimica & Cataliza | Catalizatori si Procese Catalitice | LAPTOP ASUS | U2 E1 PO72E | - | - | - | 2008 | STICAT | CERCETARE/ DIDACTIC | ACTIV | pentru referate/proiecte | necesita curent | studenti/masteranzi/doctoranzi/cercetatori | scop didactic si de cercetare
| Chimie | COBC | Tehnologie Chimica & Cataliza | Catalizatori si Procese Catalitice | APARAT DE ANALIZA SPECTROMETRU DE MASA | - | Accesorii: INCALZITOR INTERN TIP MANTA;SISTEM DE INTRODUCERE PROBE LA TEMPERATURI INALTE;KIT SISTEM INTRODUCERE PROBE | - | Laborator 9, corp B, Sos. Panduri nr. 90 | 2008 | COJOCARU BOGDAN | CERCETARE | ACTIV | cromatografie | necesita curent electric si gaze, septumuri, etc. | cercetatori | cercetare
| Chimie | COBC | Tehnologie Chimica & Cataliza | Catalizatori si Procese Catalitice | ANALIZOR PENTRU GAZE DE ARDERE | TESTO 350S | - | - |  | 2008 | Adriana Urda | CERCETARE | ACTIV | cromatografie | necesita curent electric si gaze, septumuri, etc. | cercetatori | cercetare
| Chimie | COBC | Tehnologie Chimica & Cataliza | Catalizatori si Procese Catalitice | LAMPA UV | - | - | - | Laborator 9, corp B, Sos. Panduri nr. 90 | 2008 | - | CERCETARE | ACTIV | pentru proiecte | necesita curent | cercetatori | cercetare
| Chimie | COBC | Tehnologie Chimica & Cataliza | Catalizatori si Procese Catalitice | LAMPA UV | - | - | - | Laborator 9, corp B, Sos. Panduri nr. 90 | 2008 | - | CERCETARE | ACTIV | pentru proiecte | necesita curent | cercetatori | cercetare
| Chimie | COBC | Tehnologie Chimica & Cataliza | Catalizatori si Procese Catalitice | AGITATOR MAGNETIC CU INCALZIRE REGLABILA | - | - | - | Corp G, SOS Panduri Nr. 90 | 2008 | MARCU CEZAR | CERCETARE | ACTIV | pentru proiecte de cercetare | necesita curent | cercetatori | cercetare
| Chimie | COBC | Tehnologie Chimica & Cataliza | Catalizatori si Procese Catalitice | AGITATOR MAGNETIC CU INCALZIRE REGLABILA | - | - | - | Corp G, SOS Panduri Nr. 90 | 2008 | MARCU CEZAR | CERCETARE | ACTIV | pentru proiecte de cercetare | necesita curent | cercetatori | cercetare
| Chimie | COBC | Tehnologie Chimica & Cataliza | Catalizatori si Procese Catalitice | CALCULATOR ACER | VERITON M 661 | - | - | corp G, Sos. Panduri nr. 90 | 2010 | PAVEL OCTAVIAN | CERCETARE | ACTIV | pentru proiecte de cercetare | necesita curent | cercetatori | cercetare
| Chimie | COBC | Tehnologie Chimica & Cataliza | Catalizatori si Procese Catalitice | CUPTOR | - | CU RAMPA DE INCALZIRE | - | LAB 23 | 2010 | COMAN SIMONA | CERCETARE/ DIDACTIC | ACTIV | pentru calcinari probe solide | necesita curent electric | studenti/masteranzi/doctoranzi/cercetatori | scop didactic si de cercetare
| Chimie | COBC | Tehnologie Chimica & Cataliza | Catalizatori si Procese Catalitice | CALCULATOR DELL OPTIPLEX 780 |  |  |  | SP9 | 2010 | COJOCAR | CERCETARE | ACTIV | pentru proiecte de cercetare | necesita curent | cercetatori | cercetare
| Chimie | COBC | Tehnologie Chimica & Cataliza | Catalizatori si Procese Catalitice | BALANTA ANALITICA | ESJ 200-4 | - | - | LAB. CATALIA | 2010 | SANDULESCU | CERCETARE/ DIDACTIC | ACTIV | cantarirea de probe | necesita doar curent electric | studenti/masteranzi/doctoranzi/cercetatori | scop didactic si de cercetare
| Chimie | COBC | Tehnologie Chimica & Cataliza | Catalizatori si Procese Catalitice | CALCULATOR ACER VERITON | M275 | MONITOR ACER 19 |  | CORP G | 2010 | MARCU CEZAR | CERCETARE | ACTIV | pentru proiecte de cercetare | necesita curent | cercetatori | cercetare
| Chimie | COBC | Tehnologie Chimica & Cataliza | Catalizatori si Procese Catalitice | CANON IR | 1024A | - | - | PANDURI | 2010 | PARVULESCU VASILE | CERCETARE | ACTIV | pentru proiecte de cercetare | necesita curent/baterii | cercetatori | cercetare
| Chimie | COBC | Tehnologie Chimica & Cataliza | Catalizatori si Procese Catalitice | LAPTOP ASUS | S 158 COLOR SHINE HD LCD | - | - | PANDURI | 2010 | COJOCARU | CERCETARE | ACTIV | pentru proiecte de cercetare | necesita curent/baterii | cercetatori | cercetare
| Chimie | COBC | Tehnologie Chimica & Cataliza | Catalizatori si Procese Catalitice | LAPTOP | THINK PAD L510 | - | - | PANDURI | 2010 | SANDULESCU | CERCETARE | ACTIV | pentru proiecte de cercetare | necesita curent/baterii | cercetatori | cercetare
| Chimie | COBC | Tehnologie Chimica & Cataliza | Catalizatori si Procese Catalitice | REDUCTOR PRESIUNE | C106/2 B ALAMA | - | - | CORP G | 2011 | Adriana Urda | CERCETARE | ACTIV | pentru mentinerea presiunii constante cat si reglarea acesteia | ventil, garnituri | cercetatori | cercetare
| Chimie | COBC | Tehnologie Chimica & Cataliza | Catalizatori si Procese Catalitice | CUPTOR DE CALCINARE | - | - | - | - | 2011 | OCTAVIAN PAVEL | CERCETARE/ DIDACTIC | ACTIV | pentru calcinari probe solide | necesita curent electric | studenti/masteranzi/doctoranzi/cercetatori | scop didactic si de cercetare
| Chimie | COBC | Tehnologie Chimica & Cataliza | Catalizatori si Procese Catalitice | LAPTOP ACER ASPIRE | 5951G | GEANTAMOUSE | - | corp G, Sos. Panduri nr. 90 | 2011 | PAVEL OCTAVIAN | CERCETARE | ACTIV | pentru proiecte de cercetare | necesita curent/baterii | cercetatori | cercetare
| Chimie | COBC | Tehnologie Chimica & Cataliza | Catalizatori si Procese Catalitice | LAPTOP ACER ASPIRE | 5951G | GEANTAMOUSE | - | corp G, Sos. Panduri nr. 90 | 2011 | PAVEL OCTAVIAN | CERCETARE | ACTIV | pentru proiecte de cercetare | necesita curent/baterii | cercetatori | cercetare
| Chimie | COBC | Tehnologie Chimica & Cataliza | Catalizatori si Procese Catalitice | POMPA DE VID | - | CU MEMBRANA SI COMPRESOR | - | - | 2011 | OCTAVIAN PAVEL | CERCETARE | ACTIV | pentru proiecte de cercetare | necesita curent, garnituri | cercetatori | cercetare
| Chimie | COBC | Tehnologie Chimica & Cataliza | Catalizatori si Procese Catalitice | POMPA PERISTALTICA | - | - | - | - | 2011 | OCTAVIAN PAVEL | CERCETARE/ DIDACTIC | ACTIV | admisia unor reactanti la un debit controlat in mediul de reactie | necesita curent, garnituri | studenti/masteranzi/doctoranzi/cercetatori | scop didactic si de cercetare
| Chimie | COBC | Tehnologie Chimica & Cataliza | Catalizatori si Procese Catalitice | VAS SUB PRESIUNE FARA AGITARE | ( AUTOCLAV) | - | - | LAB 23, Corp Universitate, Regina Elisabeta, 4-12 | 2011 | NATALIA CANDU | CERCETARE | ACTIV | pentru reactii sub presiune | necesita diferite gaze, garnituri speciale | cercetatori | cercetare
| Chimie | COBC | Tehnologie Chimica & Cataliza | Catalizatori si Procese Catalitice | TABLETA APPLE IPAD | 2 DUO CORE A5HDD | 64 GB | - | DEECT BIROU PANDRI | 2011 | SANDULESCU | CERCETARE | ACTIV | pentru proiecte de cercetare | necesita curent/baterii | cercetatori | cercetare
| Chimie | COBC | Tehnologie Chimica & Cataliza | Catalizatori si Procese Catalitice | CALCULATOR ACER VERITON | - | MONITOR ACER 24 | - | - | 2011 | COMAN SIMONA | CERCETARE | ACTIV | pentru proiecte de cercetare | necesita curent/baterii | cercetatori | cercetare
| Chimie | COBC | Tehnologie Chimica & Cataliza | Catalizatori si Procese Catalitice | CALCULATOR ACER VERITON | - | MONITOR ACER 24 | - | - | 2011 | MARCU CEZAR | CERCETARE | ACTIV | pentru proiecte de cercetare | necesita curent/baterii | cercetatori | cercetare
| Chimie | COBC | Tehnologie Chimica & Cataliza | Catalizatori si Procese Catalitice | CALCULATOR ACER VERITON | - | MONITOR ACER 24 | - | Lab 9, Sos. Panduri nr. 90 | 2012 | COJOCARU | CERCETARE | ACTIV | pentru proiecte de cercetare | necesita curent/baterii | cercetatori | cercetare
| Chimie | COBC | Tehnologie Chimica & Cataliza | Catalizatori si Procese Catalitice | REACTOR DE PRESIUNE | - | CU SISTEM DE INCALZIRE SI AGITATE CONTROLATA | - | LAB 302, Corp Universitate, Regina Elisabeta, 4-12 | 2012 | COMAN SIMONA | CERCETARE | ACTIV | pentru reactii sub presiune | necesita diferite gaze, garnituri speciale | cercetatori | cercetare
| Chimie | COBC | Tehnologie Chimica & Cataliza | Catalizatori si Procese Catalitice | AGITATOR MAGNETIC | - | CU INCALZIRE SI SENZOR DE TEMPERATURA | - | LAB CATALIA | 2012 | SANDULESCU | CERCETARE | ACTIV | pentru proiecte de cercetare | necesita curent | cercetatori | cercetare
| Chimie | COBC | Tehnologie Chimica & Cataliza | Catalizatori si Procese Catalitice | AGITATOR MAGNETIC | - | CU INCALZIRE SI SENZOR DE TEMPERATURA | - | LAB CATALIA | 2012 | SANDULESCU | CERCETARE | ACTIV | pentru proiecte de cercetare | necesita curent | cercetatori | cercetare
| Chimie | COBC | Tehnologie Chimica & Cataliza | Catalizatori si Procese Catalitice | AGITATOR MAGNETIC | - | CU INCALZIRE SI SENZOR DE TEMPERATURA | - | LAB 22, Corp Universitate, Regina Elisabeta, 4-12 | 2012 | COMAN SIMONA | CERCETARE | ACTIV | pentru proiecte de cercetare | necesita curent | cercetatori | cercetare
| Chimie | COBC | Tehnologie Chimica & Cataliza | Catalizatori si Procese Catalitice | LAPTOP ACER ASPIRE | 7739G | GEANTA | - | LAB 302, Corp Universitate, Regina Elisabeta, 4-12 | 2012 | COMAN SIMONA | CERCETARE | ACTIV | pentru proiecte de cercetare | necesita curent/baterii | cercetatori | cercetare
| Chimie | COBC | Tehnologie Chimica & Cataliza | Catalizatori si Procese Catalitice | REDUCTOR | C106/2A | ALAMA | - | - | 2012 | Lect. Dr. Adriana Urda | CERCETARE | ACTIV | pentru mentinerea presiunii constante cat si reglarea acesteia | ventil, garnituri | cercetatori | cercetare
| Chimie | COBC | Tehnologie Chimica & Cataliza | Catalizatori si Procese Catalitice | INJECTOR SPECIAL PENTRU PROBE GAZOASE | - | - | - | Lab 6, Sos. Panduri nr. 90 | 2012 | SANDULESCU | CERCETARE | ACTIV | cromatografie | ventil, garnituri, gaze | cercetatori | cercetare
| Chimie | COBC | Tehnologie Chimica & Cataliza | Catalizatori si Procese Catalitice | APARAT DE ANALIZA CU DETECTORI DE GAZE | - | - | - | Lab 9, Sos. Panduri nr. 90 | 2012 | COJOCAR | CERCETARE | ACTIV | cromatografie | ventil, garnituri, gaze | cercetatori | cercetare
| Chimie | COBC | Tehnologie Chimica & Cataliza | Catalizatori si Procese Catalitice | AGITATOR MAGNETIC CU INCALZIRE | - | - | - | Lab 6, Sos. Panduri nr. 90 | 2012 | SANDULESCU | CERCETARE | ACTIV | pentru proiecte de cercetare/reactii catalitice | necesita curent, bare magnetice de agitare | cercetatori | cercetare
| Chimie | COBC | Tehnologie Chimica & Cataliza | Catalizatori si Procese Catalitice | AGITATOR MAGNETIC CU INCALZIRE | - | - | - | Lab 6, Sos. Panduri nr. 90 | 2012 | SANDULESCU | CERCETARE | ACTIV | pentru proiecte de cercetare/reactii catalitice | necesita curent, bare magnetice de agitare | cercetatori | cercetare
| Chimie | COBC | Tehnologie Chimica & Cataliza | Catalizatori si Procese Catalitice | POMPA VID | - |  | - | LAB 302, Corp Universitate, Regina Elisabeta, 4-12 | 2012 | COMAN SIMONA | CERCETARE | ACTIV | pentru proiecte de cercetare | necesita curent, garnituri | cercetatori | cercetare
| Chimie | COBC | Tehnologie Chimica & Cataliza | Catalizatori si Procese Catalitice | PLITA ELECTRICA | - | - | - | LAB 22, Corp Universitate, Regina Elisabeta, 4-12 | 2012 | COMAN SIMONA | CERCETARE | ACTIV | pentru proiecte de cercetare | necesita curent | cercetatori | cercetare
| Chimie | COBC | Tehnologie Chimica & Cataliza | Catalizatori si Procese Catalitice | PLITA ELECTRICA | - | - | - | LAB 22, Corp Universitate, Regina Elisabeta, 4-12 | 2012 | COMAN SIMONA | CERCETARE | ACTIV | pentru proiecte de cercetare | necesita curent | cercetatori | cercetare
| Chimie | COBC | Tehnologie Chimica & Cataliza | Catalizatori si Procese Catalitice | SISTEM DEDICAT ANALIZELOR GPC/SEC | - | AGILENT TECHNOLOGIES |  | LAB CATALIA | 2012 | SANDULESCU | CERCETARE | ACTIV | pentru proiecte de cercetare | necesita curent | cercetatori | cercetare
| Chimie | COBC | Tehnologie Chimica & Cataliza | Catalizatori si Procese Catalitice | LAPTOP ACER AS | V3-771G | GEANTA | - | - | 2012 | COMAN SIMONA | CERCETARE | ACTIV | pentru proiecte de cercetare | necesita curent/baterii | cercetatori | cercetare
| Chimie | COBC | Tehnologie Chimica & Cataliza | Catalizatori si Procese Catalitice | LAPTOP ACER AS | V3-771G | GEANTA | - | - | 2012 | COMAN SIMONA | CERCETARE | ACTIV | pentru proiecte de cercetare | necesita curent/baterii | cercetatori | cercetare
| Chimie | COBC | Tehnologie Chimica & Cataliza | Catalizatori si Procese Catalitice | SURSA TENSIUNE NEINTRERUPTA | UPS 3000 VA | - | - | - | 2012 | RMN | CERCETARE | ACTIV | PREVINE DISTRUGEREA APARATELOR IN CONDITII DE CADERE TENSIUNE | necesita acumulatori | cercetatori | cercetare
| Chimie | COBC | Tehnologie Chimica & Cataliza | Catalizatori si Procese Catalitice | SURSA TENSIUNE NEINTRERUPTA | UPS 3000 VA | - | - | - | 2012 | RMNM | CERCETARE | ACTIV | PREVINE DISTRUGEREA APARATELOR IN CONDITII DE CADERE TENSIUNE | necesita acumulatori | cercetatori | cercetare
| Chimie | COBC | Tehnologie Chimica & Cataliza | Catalizatori si Procese Catalitice | LAPTOP 17.3 ACER | AS V3-771G | GEANTA | - | - | 2012 | PARVULESCU VASILE | CERCETARE | ACTIV | pentru proiecte de cercetare | necesita curent/baterii | cercetatori | cercetare
| Chimie | COBC | Tehnologie Chimica & Cataliza | Catalizatori si Procese Catalitice | REDUCTOR | C200/1B | ALAMA | - | Corp G, SOS Panduri Nr. 90 | 2012 | Lect. Dr. Adriana Urda | CERCETARE | ACTIV | pentru mentinerea presiunii constante cat si reglarea acesteia | ventil, garnituri | cercetatori | cercetare
| Chimie | COBC | Tehnologie Chimica & Cataliza | Catalizatori si Procese Catalitice | CAP DE PROBA | - | CU DETECTIA DIRECTA | - | Corp G, SOS Panduri Nr. 90 | 2012 | RMN | CERCETARE/ DIDACTIC | ACTIV | cromatografie | - | studenti/masteranzi/doctoranzi/cercetatori | scop didactic si de cercetare
| Chimie | COBC | Tehnologie Chimica & Cataliza | Catalizatori si Procese Catalitice | UNITATE DE STABILIZARE A TEMPERATURII | - | - | - | Corp G, SOS Panduri Nr. 90 | 2012 | RMN | CERCETARE/ DIDACTIC | ACTIV | stabilizare temperatura | - | studenti/masteranzi/doctoranzi/cercetatori | scop didactic si de cercetare
| Chimie | COBC | Tehnologie Chimica & Cataliza | Catalizatori si Procese Catalitice | SCHIMBATOR DE CALDURA | - | - | - | Corp G, SOS Panduri Nr. 90 | 2012 | RMN | CERCETARE/ DIDACTIC | ACTIV | stabilizare temperatura | - | studenti/masteranzi/doctoranzi/cercetatori | scop didactic si de cercetare
| Chimie | COBC | Tehnologie Chimica & Cataliza | Catalizatori si Procese Catalitice | DEWAR | - | PENTRU AZOT | - | Corp G, SOS Panduri Nr. 90 | 2012 | RMN | CERCETARE | ACTIV | accesoriu unitate RMN | - | studenti/masteranzi/doctoranzi/cercetatori | cercetare
| Chimie | COBC | Tehnologie Chimica & Cataliza | Catalizatori si Procese Catalitice | AGITATOR MAGNETIC CU INCALZIRE | - | - | - | LAB 9, SOS Panduri Nr. 90 | 2013 | BOGDAN COJOCARU | CERCETARE | ACTIV | pentru proiecte de cercetare/reactii catalitice | necesita curent, bare magnetice de agitare | cercetatori | cercetare
| Chimie | COBC | Tehnologie Chimica & Cataliza | Catalizatori si Procese Catalitice | POMPA DE VID | - | - | - | LAB 9, SOS Panduri Nr. 90 | 2013 | BOGDAN COJOCARU | CERCETARE | ACTIV | pentru proiecte de cercetare | necesita curent, garnituri | cercetatori | cercetare
| Chimie | COBC | Tehnologie Chimica & Cataliza | Catalizatori si Procese Catalitice | APARAT AER CONDITIONAT | NS/NU 18 AHC | - | - | LAB CATALIA | 2013 | TUDORACHE-SANDULESCU MADALINA | CERCETARE | ACTIV | pentru proiecte de cercetare/mentinere temperatura constanta aparate de cercetare | necesita curent, garnituri, freon | cercetatori | cercetare
| Chimie | COBC | Tehnologie Chimica & Cataliza | Catalizatori si Procese Catalitice | CUPTOR DE CALCINARE | MODEL L5/11 | P330 | - | LAB CATALIA | 2013 | TUDORACHE-SANDULESCU MADALINA | CERCETARE/ DIDACTIC | ACTIV | pentru calcinari probe solide | necesita curent electric | studenti/masteranzi/doctoranzi/cercetatori | scop didactic si de cercetare
| Chimie | COBC | Tehnologie Chimica & Cataliza | Catalizatori si Procese Catalitice | DISTILATOR | - | - | - | LAB 13, Corp Universitate, Regina Elisabeta, 4-12 | 2013 | PURIS GABRIELA | CERCETARE | ACTIV | apa distilata | - | masteranzi/doctoranzi/cercetatori | scop cercetare
| Chimie | COBC | Tehnologie Chimica & Cataliza | Catalizatori si Procese Catalitice | CALCULATOR ACER | VT M4620 | MONITOR ACER 18.5 V193 | - | - | 2013 | COMAN SIMONA | CERCETARE | ACTIV | pentru proiecte de cercetare | necesita curent/baterii | cercetatori | cercetare
| Chimie | COBC | Tehnologie Chimica & Cataliza | Catalizatori si Procese Catalitice | LINIE IZOTERMA DE VID | - | - | - | LAB 9, SOS Panduri Nr. 90 | 2013 | BOGDAN COJOCARU | CERCETARE | ACTIV | pentru gaze | - | masteranzi/doctoranzi/cercetatori | scop cercetare
| Chimie | COBC | Tehnologie Chimica & Cataliza | Catalizatori si Procese Catalitice | CALCULATOR ACER | - | CU SOFT SI MONITOR | - | LAB 6, SOS Panduri Nr. 90 | 2013 | SANDULESCU | CERCETARE | ACTIV | pentru proiecte de cercetare | necesita curent/baterii | cercetatori | cercetare
| Chimie | COBC | Tehnologie Chimica & Cataliza | Catalizatori si Procese Catalitice | APARAT AER CONDITIONAT | SAMSUNG | 24000 BTU | - | LAB 302, Corp Universitate, Regina Elisabeta, 4-12 | 2013 | COMAN SIMONA | CERCETARE | ACTIV | pentru proiecte de cercetare/mentinere temperatura constanta aparate de cercetare | necesita curent, garnituri, freon | cercetatori | cercetare
| Chimie | COBC | Tehnologie Chimica & Cataliza | Catalizatori si Procese Catalitice | LAPTOP ASUS | - | - | - | - | 2013 | BOGDAN COJOCARU | CERCETARE | ACTIV | pentru proiecte de cercetare | necesita curent/baterii | cercetatori | cercetare
| Chimie | COBC | Tehnologie Chimica & Cataliza | Catalizatori si Procese Catalitice | MODUL VASCOMETRU | - | - | - | LAB 13, Corp Universitate, Regina Elisabeta, 4-12 | 2013 | PURIS GABRIELA | CERCETARE/ DIDACTIC | ACTIV | determinari vascozitate | necesita diferite uleiuri | studenti/masteranzi/doctoranzi/cercetatori | scop didactic si de cercetare
| Chimie | COBC | Tehnologie Chimica & Cataliza | Catalizatori si Procese Catalitice | AUTOCLAVA | - | - | - | LAB 23, Corp Universitate, Regina Elisabeta, 4-12 | 2013 | COMAN SIMONA | CERCETARE/ DIDACTIC | ACTIV | reactii sub presiune | garnituri, diferite gaze | studenti/masteranzi/doctoranzi/cercetatori | scop didactic si de cercetare
| Chimie | COBC | Tehnologie Chimica & Cataliza | Catalizatori si Procese Catalitice | AUTOCLAVA | - | - | - | LAB 23, Corp Universitate, Regina Elisabeta, 4-12 | 2013 | COMAN SIMONA | CERCETARE/ DIDACTIC | ACTIV | reactii sub presiune | garnituri, diferite gaze | studenti/masteranzi/doctoranzi/cercetatori | scop didactic si de cercetare
| Chimie | COBC | Tehnologie Chimica & Cataliza | Catalizatori si Procese Catalitice | CALCULATOR ACER | REVO RL 80 | INTEL DUAL | - | LAB 9, SOS Panduri Nr. 90 | 2013 | BOGDAN COJOCARU | CERCETARE | ACTIV | pentru proiecte de cercetare | necesita curent/baterii | cercetatori | cercetare
| Chimie | COBC | Tehnologie Chimica & Cataliza | Catalizatori si Procese Catalitice | PH METRU DOMENIU PH,2.00 LA 16.00 PH | - | SOLUTII CALIBRARE PTR. PH 4.7 10 SOLUTIE KCL 3 MOL/L | - | LAB 302, Corp Universitate, Regina Elisabeta, 4-12 | 2013 | COMAN SIMONA | CERCETARE/ DIDACTIC | ACTIV | determinare valori ale pH-ului | solutii de calibrare, electrod | studenti/masteranzi/doctoranzi/cercetatori | scop didactic si de cercetare
| Chimie | COBC | Tehnologie Chimica & Cataliza | Catalizatori si Procese Catalitice | AUTOCLAVA | - | - | - | Corp G, SOS Panduri Nr. 90 | 2013 | MARCU CEZAR | CERCETARE/ DIDACTIC | ACTIV | reactii sub presiune | garnituri, diferite gaze | studenti/masteranzi/doctoranzi/cercetatori | scop didactic si de cercetare
| Chimie | COBC | Tehnologie Chimica & Cataliza | Catalizatori si Procese Catalitice | AUTOCLAVA | - | - | - | LAB 23, Corp Universitate, Regina Elisabeta, 4-12 | 2013 | COMAN SIMONA | CERCETARE/ DIDACTIC | ACTIV | reactii sub presiune | garnituri, diferite gaze | studenti/masteranzi/doctoranzi/cercetatori | scop didactic si de cercetare
| Chimie | COBC | Tehnologie Chimica & Cataliza | Catalizatori si Procese Catalitice | LAPTOP | - | - | - | - | 2013 | MAN IZABELA | CERCETARE | ACTIV | pentru proiecte de cercetare | necesita curent/baterii | cercetatori | cercetare
| Chimie | COBC | Tehnologie Chimica & Cataliza | Catalizatori si Procese Catalitice | MANUSI DIN HYPALON | - | NR. 8 | - | LAB 302, Corp Universitate, Regina Elisabeta, 4-12 | 2013 | COMAN SIMONA | CERCETARE | ACTIV | pentru ECHIPAMENT GLOVE BOX |  | studenti/masteranzi/doctoranzi/cercetatori | cercetare
| Chimie | COBC | Tehnologie Chimica & Cataliza | Catalizatori si Procese Catalitice | ACCESORIU RAMAN | - | - | - | LAB 8, SOS Panduri Nr. 90 | 2013 | COJOCAR | CERCETARE/ DIDACTIC | ACTIV | reactii sub presiune | garnituri, diferite gaze | studenti/masteranzi/doctoranzi/cercetatori | scop didactic si de cercetare
| Chimie | COBC | Tehnologie Chimica & Cataliza | Catalizatori si Procese Catalitice | LAPTOP ACER | TM P 653 | GEANTA,MOUSE | - | STRICAT PRELUAT DE LA FLOREA | 2013 | SANDULESCU | CERCETARE | ACTIV | pentru proiecte de cercetare | necesita curent/baterii | cercetatori | cercetare
| Chimie | COBC | Tehnologie Chimica & Cataliza | Catalizatori si Procese Catalitice | CUVA SUB PRESIUNE | - | - | - | Corp G, SOS Panduri Nr. 90 | 2013 | OCTAVIAN PAVEL | CERCETARE/ DIDACTIC | ACTIV | reactii sub presiune | garnituri, diferite gaze | studenti/masteranzi/doctoranzi/cercetatori | scop didactic si de cercetare
| Chimie | COBC | Tehnologie Chimica & Cataliza | Catalizatori si Procese Catalitice | PLITA ELECTRICA CU AGITARE MAGNETICA | - | (MULTIHEAT D-MH50 E) | - | LAB 13, Corp Universitate, Regina Elisabeta, 4-12 | 2013 | PURIS GABRIELA | CERCETARE | ACTIV | pentru proiecte de cercetare | necesita curent | cercetatori | cercetare
| Chimie | COBC | Tehnologie Chimica & Cataliza | Catalizatori si Procese Catalitice | BAIE ULTRASUNETE 1.75 L | - | - | - | LAB 23, Corp Universitate, Regina Elisabeta, 4-12 | 2013 | COMAN SIMONA | CERCETARE/ DIDACTIC | ACTIV | reactii in conditii de ultrasunete | curenr electric | studenti/masteranzi/doctoranzi/cercetatori | scop didactic si de cercetare
| Chimie | COBC | Tehnologie Chimica & Cataliza | Catalizatori si Procese Catalitice | CALCULATOR ACER | VT M4620 | MONITOR ACER 24 | - | LAB 9, SOS Panduri Nr. 90 | 2013 | COJOCARU BOGDAN | CERCETARE | ACTIV | pentru proiecte de cercetare | necesita curent/baterii | cercetatori | cercetare
| Chimie | COBC | Tehnologie Chimica & Cataliza | Catalizatori si Procese Catalitice | BALANTA ANALITICA | - | - | - | LAB 9, SOS Panduri Nr. 90 | 2013 | COJOCARU BOGDAN | CERCETARE/ DIDACTIC | ACTIV | cantarirea de probe | necesita doar curent electric | studenti/masteranzi/doctoranzi/cercetatori | scop didactic si de cercetare
| Chimie | COBC | Tehnologie Chimica & Cataliza | Catalizatori si Procese Catalitice | AUTOCLAVA | - | - | - | LAB 23, Corp Universitate, Regina Elisabeta, 4-12 | 2013 | COMAN SIMONA | CERCETARE/ DIDACTIC | ACTIV | reactii sub presiune | garnituri, diferite gaze | studenti/masteranzi/doctoranzi/cercetatori | scop didactic si de cercetare
| Chimie | COBC | Tehnologie Chimica & Cataliza | Catalizatori si Procese Catalitice | Centrifuga | - | - | - | LAB 302, Corp Universitate, Regina Elisabeta, 4-12 | 2013 | COMAN SIMONA | CERCETARE/ DIDACTIC | ACTIV | separari | tuburi de centrigugare, rotor centrifugare | studenti/masteranzi/doctoranzi/cercetatori | scop didactic si de cercetare
| Chimie | COBC | Tehnologie Chimica & Cataliza | Catalizatori si Procese Catalitice | TABLETA | T2 WI-FI 3G 64 GB | - | - | - | 2013 | COJOCARU BOGDAN | CERCETARE | ACTIV | pentru proiecte de cercetare | necesita curent/baterii | cercetatori | cercetare
| Chimie | COBC | Tehnologie Chimica & Cataliza | Catalizatori si Procese Catalitice | CONTAINER PENTRU BUTELII DE GAZE SUB | - | - | - | PANDURI | 2013 | COJOCARU BOGDAN | CERCETARE | ACTIV | stocare butelii folosite pentru cromatografe in conditii de sucurite maxima | - | cercetatori | cercetare
| Chimie | COBC | Tehnologie Chimica & Cataliza | Catalizatori si Procese Catalitice | CONTAINER PENTRU BUTELII DE GAZE SUB | - | - | - | PANDURI | 2013 | COJOCARU BOGDAN | CERCETARE | ACTIV | stocare butelii folosite pentru cromatografe in conditii de sucurite maxima | - | cercetatori | cercetare
| Chimie | COBC | Tehnologie Chimica & Cataliza | Catalizatori si Procese Catalitice | TRASEU DE GAZE SUB PRESIUNE | - | - | - | PANDURI | 2013 | MARCU CEZAR | CERCETARE | ACTIV | utilizate la transportul gazelor de la butelie la cromatografe | - | cercetatori | cercetare
| Chimie | COBC | Tehnologie Chimica & Cataliza | Catalizatori si Procese Catalitice | STATIE DE REDUCERE A PRESIUNII | CML 204 | - | - | PANDURI | 2013 | COJOCARU BOGDAN | CERCETARE | ACTIV | utilizate la scaderea presiunii gazelor ce vin de la butelie catre cromatografe | - | cercetatori | cercetare
| Chimie | COBC | Tehnologie Chimica & Cataliza | Catalizatori si Procese Catalitice | STATIE DE REDUCERE A PRESIUNII | CML 204 | - | - | PANDURI | 2013 | COJOCARU BOGDAN | CERCETARE | ACTIV | utilizate la scaderea presiunii gazelor ce vin de la butelie catre cromatografe | - | cercetatori | cercetare
| Chimie | COBC | Tehnologie Chimica & Cataliza | Catalizatori si Procese Catalitice | STATIE DE REDUCERE A PRESIUNII | CML 204 | - | - | PANDURI | 2013 | COJOCARU BOGDAN | CERCETARE | ACTIV | utilizate la scaderea presiunii gazelor ce vin de la butelie catre cromatografe | - | cercetatori | cercetare
| Chimie | COBC | Tehnologie Chimica & Cataliza | Catalizatori si Procese Catalitice | STATIE DE REDUCERE A PRESIUNII | CML 204 | - | - | PANDURI | 2013 | COJOCARU BOGDAN | CERCETARE | ACTIV | utilizate la scaderea presiunii gazelor ce vin de la butelie catre cromatografe | - | cercetatori | cercetare
| Chimie | COBC | Tehnologie Chimica & Cataliza | Catalizatori si Procese Catalitice | STATIE DE REDUCERE A PRESIUNII | S201 | - | - | PANDURI | 2013 | COJOCARU BOGDAN | CERCETARE | ACTIV | utilizate la scaderea presiunii gazelor ce vin de la butelie catre cromatografe | - | cercetatori | cercetare
| Chimie | COBC | Tehnologie Chimica & Cataliza | Catalizatori si Procese Catalitice | STATIE DE REDUCERE A PRESIUNII | S201 | - | - | PANDURI | 2013 | COJOCARU BOGDAN | CERCETARE | ACTIV | utilizate la scaderea presiunii gazelor ce vin de la butelie catre cromatografe | - | cercetatori | cercetare
| Chimie | COBC | Tehnologie Chimica & Cataliza | Catalizatori si Procese Catalitice | TRASEU DE GAZE | - | - | - | PANDURI | 2013 | COJOCARU BOGDAN | CERCETARE | ACTIV | coloane metalice prin care sunt transportate gazele de la butelie catre cromatografe | - | cercetatori | cercetare
| Chimie | COBC | Tehnologie Chimica & Cataliza | Catalizatori si Procese Catalitice | TRASEU DE GAZE | - | - | - | PANDURI | 2013 | COJOCARU BOGDAN | CERCETARE | ACTIV | coloane metalice prin care sunt transportate gazele de la butelie catre cromatografe | - | cercetatori | cercetare
| Chimie | COBC | Tehnologie Chimica & Cataliza | Catalizatori si Procese Catalitice | TRASEU DE GAZE | - | - | - | PANDURI | 2013 | COJOCARU BOGDAN | CERCETARE | ACTIV | coloane metalice prin care sunt transportate gazele de la butelie catre cromatografe | - | cercetatori | cercetare
| Chimie | COBC | Tehnologie Chimica & Cataliza | Catalizatori si Procese Catalitice | TRASEU DE GAZE | - | - | - | PANDURI | 2013 | COJOCARU BOGDAN | CERCETARE | ACTIV | coloane metalice prin care sunt transportate gazele de la butelie catre cromatografe | - | cercetatori | cercetare
| Chimie | COBC | Tehnologie Chimica & Cataliza | Catalizatori si Procese Catalitice | TRASEU DE GAZE | - | - | - | PANDURI | 2013 | COJOCARU BOGDAN | CERCETARE | ACTIV | coloane metalice prin care sunt transportate gazele de la butelie catre cromatografe | - | cercetatori | cercetare
| Chimie | COBC | Tehnologie Chimica & Cataliza | Catalizatori si Procese Catalitice | CONTROLLER DEBIT PENTRU GAZE |  |  |  | Corp G, SOS Panduri Nr. 90 | 2013 | MARCU CEZAR | CERCETARE/ DIDACTIC | ACTIV |  |  |  | scop didactic si cercetare
| Chimie | COBC | Tehnologie Chimica & Cataliza | Catalizatori si Procese Catalitice | DEBITMETRU PENTRU GAZE AER | GCMB5EA |  |  | LAB 4, Corp G, SOS Panduri Nr. 90 | 2013 | URDA ADRIANA | CERCETARE/ DIDACTIC | ACTIV | CATALIZA | nu | Cadre didactice/ masteranzi/doctoranzi/ cercetatori | scop didactic si cercetare
| Chimie | COBC | Tehnologie Chimica & Cataliza | Catalizatori si Procese Catalitice | DISPOZITIV CONTROL CU AFISAJ PCU PCU |  | CU AFISAJ PCU |  | LAB 4, Corp G, SOS Panduri Nr. 90 | 2013 | URDA ADRIANA | CERCETARE/ DIDACTIC | ACTIV | CATALIZA | nu | Cadre didactice/ masteranzi/doctoranzi/ cercetatori | scop didactic si cercetare
| Chimie | COBC | Tehnologie Chimica & Cataliza | Catalizatori si Procese Catalitice | AGITATOR MAGNETIC | - | - | - | LAB. CAT. | 2014 | TUDORACHE-SANDULESCU MADALINA | CERCETARE/DIDACTIC | ACTIV | ajuta la omogenizarea reactantilor si mentine temperatura dorita | necesita doar curent electric | studenti/masteranzi/doctoranzi/cercetatori | scop didactic si de cercetare
| Chimie | COBC | Tehnologie Chimica & Cataliza | Catalizatori si Procese Catalitice | AGITATOR MAGNETIC | - | - | - | LAB. CAT. | 2014 | TUDORACHE-SANDULESCU MADALINA | CERCETARE/DIDACTIC | ACTIV | ajuta la omogenizarea reactantilor si mentine temperatura dorita | necesita doar curent electric | studenti/masteranzi/doctoranzi/cercetatori | scop didactic si de cercetare
| Chimie | COBC | Tehnologie Chimica & Cataliza | Catalizatori si Procese Catalitice | APARAT FOTO | CANON EOS 700 D | CU CARD DE MEMORIE SI GEANTA | - |  | 2014 | PARVULESCU VASILE | CERCETARE | ACTIV | pentru proiecte de cercetare | necesita curent/baterii | cercetatori | cercetare
| Chimie | COBC | Tehnologie Chimica & Cataliza | Catalizatori si Procese Catalitice | REACTOR DE PRESIUNE | - | - | - | LAB 23, Corp Universitate, Regina Elisabeta, 4-12 | 2014 | COMAN SIMONA | CERCETARE | ACTIV | pentru reactii sub presiune | necesita diferite gaze, garnituri speciale | cercetatori | cercetare
| Chimie | COBC | Tehnologie Chimica & Cataliza | Catalizatori si Procese Catalitice | SPECTROMETRU UV VIS -NIR | - | - | - | LAB CATALIA PANDRI | 2014 | PARVULESCU VASILE | CERCETARE | ACTIV | caracterizari structurale ale solidelor | curent electric, referinta | cercetatori | cercetare
| Chimie | COBC | Tehnologie Chimica & Cataliza | Catalizatori si Procese Catalitice | LAPTOP | ACER ASPIRE V3-772G | - | - | CORP G | 2014 | OCTAVIAN PAVEL | CERCETARE | ACTIV | pentru proiecte de cercetare | necesita curent/baterii | cercetatori | cercetare
| Chimie | COBC | Tehnologie Chimica & Cataliza | Catalizatori si Procese Catalitice | LAPTOP | S656 LENOVO THINK PAD E540 C | U SOFT | - | LAB 213, Corp Universitate, Regina Elisabeta, 4-12 | 2014 | RODICA ZAVOIANU | CERCETARE | ACTIV | pentru proiecte de cercetare | necesita curent/baterii | cercetatori | cercetare
| Chimie | COBC | Tehnologie Chimica & Cataliza | Catalizatori si Procese Catalitice | CALCULATOR PC | 3B ACER M6330 | MONITOR CER V 246 HL | - | CORP G | 2014 | OCTAVIAN PAVEL | CERCETARE | ACTIV | pentru proiecte de cercetare | necesita curent | cercetatori | cercetare
| Chimie | COBC | Tehnologie Chimica & Cataliza | Catalizatori si Procese Catalitice | REACTOR SUB PRESIUNE | - | - | - | LAB 9, Corp B, SOS Panduri Nr. 90 | 2014 | COJOCARU BOGDAN | CERCETARE | ACTIV | pentru reactii sub presiune | necesita diferite gaze, garnituri speciale | cercetatori | cercetare
| Chimie | COBC | Tehnologie Chimica & Cataliza | Catalizatori si Procese Catalitice | AGITATOR MAGNETIC | - | CU INCALZIRE | - | - | 2014 |  | CERCETARE/DIDACTIC | ACTIV | ajuta la omogenizarea reactantilor si mentine temperatura dorita | necesita doar curent electric | studenti/masteranzi/doctoranzi/cercetatori | scop didactic si de cercetare
| Chimie | COBC | Tehnologie Chimica & Cataliza | Catalizatori si Procese Catalitice | COMPUTER DE BIROU PENTRU CALCULE DE INALTA PERFORMANTA | - | COMPUS DIN SERVER DELL POWER EDGE R720XD23 BUC SI RACK SERVER MAX 19,42U 1 BUC | - | CCO | 2014 | MAN | CERCETARE | ACTIV | pentru proiecte de cercetare | necesita curent | 1 cercetator | cercetare
| Chimie | COBC | Tehnologie Chimica & Cataliza | Catalizatori si Procese Catalitice | LAPTOP | LENOVO THINKPAD E540 | - | - | Corp G, SOS Panduri Nr. 90 | 2014 | MITRAN | CERCETARE | ACTIV | pentru proiecte de cercetare | necesita curent/baterii | cercetatori | cercetare
| Chimie | COBC | Tehnologie Chimica & Cataliza | Catalizatori si Procese Catalitice | CALCULATOR PC | 3A | - | - | Corp G, SOS Panduri Nr. 90 | 2014 | RMN | CERCETARE | ACTIV | pentru proiecte de cercetare | necesita curent | cercetatori | cercetare
| Chimie | COBC | Tehnologie Chimica & Cataliza | Catalizatori si Procese Catalitice | NISA CHIMICA | - | - | - | LAB 16, Corp Universitate, Regina Elisabeta, 4-12 | 2014 | COMAN SIMONA | CERCETARE | ACTIV | PROTECTIE LUCRU | - | masteranzi/doctoranzi/cercetatori | scop cercetare
| Chimie | COBC | Tehnologie Chimica & Cataliza | Catalizatori si Procese Catalitice | POMPA DE VID | - | - | - | LAB 9, Corp B, SOS Panduri Nr. 90 | 2014 | COJOCAR | CERCETARE | ACTIV | pentru proiecte de cercetare | necesita curent, garnituri | cercetatori | cercetare
| Chimie | COBC | Tehnologie Chimica & Cataliza | Catalizatori si Procese Catalitice | LAPTOP | ACER AS V 772 G | GEANTA | - | LAB 213, Corp Universitate, Regina Elisabeta, 4-12 | 2014 | RODICA ZAVOIANU | CERCETARE | ACTIV | pentru proiecte de cercetare | necesita curent/baterii | cercetatori | cercetare
| Chimie | COBC | Tehnologie Chimica & Cataliza | Catalizatori si Procese Catalitice | REACTOR SUB PRESIUNE | - | - | - | LAB 9, Corp B, SOS Panduri Nr. 90 | 2014 | COJOCARU | CERCETARE | ACTIV | pentru reactii sub presiune | necesita diferite gaze, garnituri speciale | cercetatori | cercetare
| Chimie | COBC | Tehnologie Chimica & Cataliza | Catalizatori si Procese Catalitice | COMPUTER BIROU | - | CU ACCESORII,SERVER DE CALCUL RACK-ABIL | - | CCO | 2015 | MAN IZABELA | CERCETARE | ACTIV | pentru proiecte de cercetare | necesita curent | cercetatori | cercetare
| Chimie | COBC | Tehnologie Chimica & Cataliza | Catalizatori si Procese Catalitice | SURSA CURENT SMART 3000 VA LCD | - | - | - | CCO | 2015 | MAN IZABELA | CERCETARE | ACTIV | pentru proiecte de cercetare | necesita curent | cercetatori | cercetare
| Chimie | COBC | Tehnologie Chimica & Cataliza | Catalizatori si Procese Catalitice | AGITATOR MAGNETIC CU INCALZIRE |  |  |  | LAB 9, Corp B, SOS Panduri Nr. 90 | 2015 | COJOCARU BOGDAN | CERCETARE/ DIDACTIC | ACTIV |  |  |  | scop didactic si cercetare
| Chimie | COBC | Tehnologie Chimica & Cataliza | Catalizatori si Procese Catalitice | PLITA ELECTRICA (AGITATOR MAGNETIC) |  |  |  | LAB CAT | 2015 | TUDORACHE-SANDULESCU MADALINA | CERCETARE/ DIDACTIC | ACTIV |  |  |  | scop didactic si cercetare
| Chimie | COBC | Tehnologie Chimica & Cataliza | Catalizatori si Procese Catalitice | POMPA DE VID REZISTENTA CHIMIC |  |  |  | LAB 9, Corp B, SOS Panduri Nr. 90 | 2015 | COJOCARU BOGDAN | CERCETARE/ DIDACTIC | ACTIV |  |  |  | scop didactic si cercetare
| Chimie | COBC | Tehnologie Chimica & Cataliza | Catalizatori si Procese Catalitice | MODUL DETECTOR DE FLUORESCENTA |  |  |  | LAB CAT. | 2015 | TUDORACHE-SANDULESCU MADALINA | CERCETARE | ACTIV |  |  |  | scop de cercetare
| Chimie | COBC | Tehnologie Chimica & Cataliza | Catalizatori si Procese Catalitice | BALANTA DE PRECIZIE | PLJ1200-3A |  |  | LAB 13, Corp Universitate, Regina Elisabeta, 4-12 | 2015 | PURIS GABRIELA | CERCETARE/ DIDACTIC | ACTIV |  |  |  | scop didactic si cercetare
| Chimie | COBC | Tehnologie Chimica & Cataliza | Catalizatori si Procese Catalitice | BAIE ULTRASUNETE |  |  |  | LAB 213, Corp Universitate, Regina Elisabeta, 4-12 | 2015 | RODICA ZAVOIANU | CERCETARE/ DIDACTIC | ACTIV |  |  |  | scop didactic si cercetare
| Chimie | COBC | Tehnologie Chimica & Cataliza | Catalizatori si Procese Catalitice | TERMOSHAKER |  |  |  | LAB CAT. | 2015 | TUDORACHE-SANDULESCU MADALINA | CERCETARE | ACTIV |  |  |  | scop de cercetare
| Chimie | COBC | Tehnologie Chimica & Cataliza | Catalizatori si Procese Catalitice | BALANTA ANALITICA | AS 220 R2 | BALANTA CU 4 ZECIMALE |  | LAB 302, Corp Universitate, Regina Elisabeta, 4-12 | 2015 | COMAN SIMONA | CERCETARE/ DIDACTIC | ACTIV |  |  |  | scop didactic si cercetare
| Chimie | COBC | Tehnologie Chimica & Cataliza | Catalizatori si Procese Catalitice | MICROPIPETE AUTOMATE |  |  |  | LAB 302, Corp Universitate, Regina Elisabeta, 4-12 | 2015 | TUDORACHE-SANDULESCU MADALINA | CERCETARE/ DIDACTIC | ACTIV |  |  |  | scop didactic si cercetare
| Chimie | COBC | Tehnologie Chimica & Cataliza | Catalizatori si Procese Catalitice | LAPTOP | LENOVO S40-40 |  |  | LAB 302, Corp Universitate, Regina Elisabeta, 4-12 | 2015 | IUNIA Podolean | CERCETARE/ DIDACTIC | ACTIV |  |  |  | scop didactic si cercetare
| Chimie | COBC | Tehnologie Chimica & Cataliza | Catalizatori si Procese Catalitice | PC | All in one LENOVO S40-40 |  |  | - | 2015 | FLOREA Mihaela | CERCETARE/ DIDACTIC | ACTIV |  |  |  | scop didactic si cercetare
| Chimie | COBC | Tehnologie Chimica & Cataliza | Catalizatori si Procese Catalitice | REACTOR SUB PRESIUNE |  |  |  | FLOREA MIHAELA | 2016 | BOGDAN COJOCARU | CERCETARE/ DIDACTIC | ACTIV |  |  |  | scop didactic si cercetare
| Chimie | COBC | Tehnologie Chimica & Cataliza | Catalizatori si Procese Catalitice | SET REACTOARE SUB PRESIUNE |  |  |  | FLOREA MIHAELA | 2016 | BOGDAN COJOCARU | CERCETARE/ DIDACTIC | ACTIV |  |  |  | scop didactic si cercetare
| Chimie | COBC | Tehnologie Chimica & Cataliza | Catalizatori si Procese Catalitice | ULTRABOOK | APPLE MACBOOK AIR 13 | INTEL CORE I5 DUAL CORE |  | MAGURELE | 2016 | LA FLOREA | CERCETARE/ DIDACTIC | ACTIV |  |  |  | scop didactic si cercetare
| Chimie | COBC | Tehnologie Chimica & Cataliza | Catalizatori si Procese Catalitice | LICENTE BIBLIOTECA SPECTRE |  |  |  | LAB 302, Corp Universitate, Regina Elisabeta, 4-12 | 2016 | COMAN SIMONA | CERCETARE/ DIDACTIC | ACTIV |  |  |  | scop didactic si cercetare
| Chimie | COBC | Tehnologie Chimica & Cataliza | Catalizatori si Procese Catalitice | LAPTOP | LENOVO |  |  | PANDRI | 2016 | SANDULESCU | CERCETARE/ DIDACTIC | ACTIV |  |  |  | scop didactic si cercetare
| Chimie | COBC | Tehnologie Chimica & Cataliza | Catalizatori si Procese Catalitice | CUPTOR DE CALCINARE |  | INCALZIRE IN TREPTE |  | LAB CAT. | 2017 | SANDULESCU | CERCETARE/ DIDACTIC | ACTIV |  |  |  | scop didactic si cercetare
| Chimie | COBC | Tehnologie Chimica & Cataliza | Catalizatori si Procese Catalitice | BALANTA ANALITICA |  |  |  | LAB 13, Corp Universitate, Regina Elisabeta, 4-12 | 2017 | PURIS GABRIELA | CERCETARE/ DIDACTIC | ACTIV |  |  |  | scop didactic si cercetare
| Chimie | COBC | Tehnologie Chimica & Cataliza | Catalizatori si Procese Catalitice | UPS | ADIRA | 600 VA ONLINE DOUBLE CONV 8 MIN, TOWER, BLACK, USB |  | LAB 6, Corp B, SOS Panduri Nr. 90 | 2017 | PARVULESCU VASILE | CERCETARE | ACTIV |  |  |  | scop de cercetare
| Chimie | COBC | Tehnologie Chimica & Cataliza | Catalizatori si Procese Catalitice | UPS | ADIRA | 6KVA 1/1 ON-LINE 30 MIN |  | LAB 6, Corp B, SOS Panduri Nr. 90 | 2017 | TUDORACHE-SANDULESCU MADALINA | CERCETARE | ACTIV |  |  |  | scop de cercetare
| Chimie | COBC | Tehnologie Chimica & Cataliza | Catalizatori si Procese Catalitice | AER CONDITIONAT |  | 18000 BTU |  |  | 2017 | PARVULESCU VASILE | CERCETARE/ DIDACTIC | ACTIV |  |  |  | scop didactic si cercetare
| Chimie | COBC | Tehnologie Chimica & Cataliza | Catalizatori si Procese Catalitice | AER CONDITIONAT |  | 18000 BTU |  |  | 2017 | TUDORACHE-SANDULESCU MADALINA | CERCETARE/ DIDACTIC | ACTIV |  |  |  | scop didactic si cercetare
| Chimie | COBC | Tehnologie Chimica & Cataliza | Catalizatori si Procese Catalitice | POMPA PERISTALTICA |  | CU UN CANL SI FURTUN CU DI 1.6 MM SI 7.6 MM |  | LAB 13, Corp Universitate, Regina Elisabeta, 4-12 | 2017 | PURIS GABRIELA | CERCETARE/ DIDACTIC | ACTIV |  |  |  | scop didactic si cercetare
| Chimie | COBC | Tehnologie Chimica & Cataliza | Catalizatori si Procese Catalitice | POMPA PERISTALTICA |  | CU UN CANL SI FURTUN CU DI 1.6 MM SI 7.6 MM |  | LAB 16, Corp Universitate, Regina Elisabeta, 4-12 | 2017 | NATALIA CANDU | CERCETARE/ DIDACTIC | ACTIV |  |  |  | scop didactic si cercetare
| Chimie | COBC | Tehnologie Chimica & Cataliza | Catalizatori si Procese Catalitice | SOFT5D02826 MICROSOFT OFFICE | HOME AND BUSINESS 2016 WIN | ENGLISH |  |  | 2017 | TUDORACHE-SANDULESCU MADALINA | CERCETARE/ DIDACTIC | ACTIV |  |  |  | scop didactic si cercetare
| Chimie | COBC | Tehnologie Chimica & Cataliza | Catalizatori si Procese Catalitice | LICENTA OFFICE LIC FPP OFFICE | MAC HOME STUDENT 2016 | EN GZA-00873 |  |  | 2017 | PODOLEAN IUNIA | CERCETARE/ DIDACTIC | ACTIV |  |  |  | scop didactic si cercetare
| Chimie | COBC | Tehnologie Chimica & Cataliza | Catalizatori si Procese Catalitice | ULTRABOOK | ASUS ZENBOOK | UX310UQ INTEL CORE I7-7500U 1TB+256GB SSD 16GB NVIDIA 940MX 2GB WIN 10 |  |  | 2017 | TUDORACHE-SANDULESCU MADALINA | CERCETARE/ DIDACTIC | ACTIV |  |  |  | scop didactic si cercetare
| Chimie | COBC | Tehnologie Chimica & Cataliza | Catalizatori si Procese Catalitice | Spectrometru FT/IR cu ATR (accesorii) | 4700-LE | FT/IR cu ATR (accesorii) | https://eeris.eu/ERIF-2000-000D-0676 | LAB 213, Corp Universitate, Regina Elisabeta, 4-12 | 2018 | PAVEL OCTAVIAN | CERCETARE/ DIDACTIC | ACTIV | SPECTROMETRIE | depinde de numarul de suport sticla utilizate | masteranzi/doctoranzi/cercetatori | scop didactic si cercetare
| Chimie | COBC | Tehnologie Chimica & Cataliza | Catalizatori si Procese Catalitice | Nisa chimica profesionala de laborator | - | cu exhaustare | https://eeris.eu/ERIF-2000-000D-0676 | LAB 16, Corp Universitate, Regina Elisabeta, 4-12 | 2018 | TUDORACHE-SANDULESCU MADALINA | CERCETARE/ DIDACTIC | ACTIV | PROTECTIE LUCRU | - | masteranzi/doctoranzi/cercetatori | scop didactic si cercetare
| Chimie | COBC | Tehnologie Chimica & Cataliza | Catalizatori si Procese Catalitice | POMPA DE VID | MODEL CHEMKER 300 | CU MEMBRANA CU REZISTENTA CHIMICA RIDICATA | https://eeris.eu/ERIF-2000-000D-0676 | LAB 13, Corp Universitate, Regina Elisabeta, 4-12 | 2018 | PURIS GABRIELA | CERCETARE | ACTIV | FILTRARE | - | masteranzi/doctoranzi/cercetatori | scop cercetare
| Chimie | COBC | Tehnologie Chimica & Cataliza | Catalizatori si Procese Catalitice | HIGH PRESSURE REACTOR | RVD-1-25 |  |  |  | 2018 | PODOLEAN IUNIA | CERCETARE | ACTIV |  |  |  | scop de cercetare
| Chimie | COBC | Tehnologie Chimica & Cataliza | Catalizatori si Procese Catalitice | ULTRABOOK | ASUS ZENBOOK | UX331UAL INTEL CORE KABY LAKE R (8TH GEN) I7-8550U 1TB SSD 16GB WIN10 PRO ALBASTRU |  |  | 2018 | BOGDAN COJOCARU | CERCETARE | ACTIV |  |  |  | scop de cercetare
| Chimie | COBC | Tehnologie Chimica & Cataliza | Catalizatori si Procese Catalitice | LAPTOP | ASUS | 13.3'' OHD I7-7500U/16GB/1TB/256 |  |  | 2018 | PODOLEAN IUNIA | CERCETARE/ DIDACTIC | ACTIV |  |  |  | scop didactic si cercetare
| Chimie | COBC | Tehnologie Chimica & Cataliza | Catalizatori si Procese Catalitice | LAPTOP | DELL INSPIRON 5570 |  |  | Corp G, SOS Panduri Nr. 90 | 2018 | MARCU CEZAR | CERCETARE/ DIDACTIC | ACTIV |  |  |  | scop didactic si cercetare
| Chimie | COBC | Tehnologie Chimica & Cataliza | Catalizatori si Procese Catalitice | SOFT BAZA DE DATE XRD | XRD PDF 2 | ON DVD |  |  | 2018 | PARVULESCU VASILE | CERCETARE/ DIDACTIC | ACTIV |  |  |  | scop didactic si cercetare
| Chimie | COBC | Tehnologie Chimica & Cataliza | Catalizatori si Procese Catalitice | AGITATOR MAGNETIC CU INCALZIRE | IKA C-MAG HOTPLATE STIRRES HS4 | AC INPUT 220 V EUROPEAN 2-PIN PLUG |  | LAB 22, Corp Universitate, Regina Elisabeta, 4-12 | 2019 | PARVULESCU VASILE | CERCETARE/ DIDACTIC | ACTIV |  |  |  | scop didactic si cercetare
| Chimie | COBC | Tehnologie Chimica & Cataliza | Catalizatori si Procese Catalitice | AGITATOR MAGNETIC CU INCALZIRE | RH BASIC | - |  | LAB 6, Corp B, SOS Panduri Nr. 90 | 2019 | PARVULESCU VASILE | CERCETARE/ DIDACTIC | ACTIV |  |  |  | scop didactic si cercetare
| Chimie | COBC | Tehnologie Chimica & Cataliza | Catalizatori si Procese Catalitice | A4C6WE 6 PORT 2-POS VALVE AIR ACTUATED | A4C6WE | 4'' SO 1/16'' 4MM 225C/400 PSI GAS N60/E |  | LAB 16, Corp Universitate, Regina Elisabeta, 4-12 | 2019 | PARVULESCU VASILE | CERCETARE | ACTIV |  |  |  | scop de cercetare
| Chimie | COBC | Tehnologie Chimica & Cataliza | Catalizatori si Procese Catalitice | MICROCENTRIFUGA | MC-12 | CU ROTOR INCLUS |  | LAB CAT. | 2019 | PARVLESCU VASILE | CERCETARE/ DIDACTIC | ACTIV |  |  |  | scop didactic si cercetare
| Chimie | COBC | Tehnologie Chimica & Cataliza | Catalizatori si Procese Catalitice | TERMOSHAKER CU INCALZIRE PENTRU MICROTUBURI | PHMT | CU BLOC DE INCALZIRE MODEL PSC24N |  | LAB 22, Corp Universitate, Regina Elisabeta, 4-12 | 2019 | PARVULESCU VASILE | CERCETARE | ACTIV |  |  |  | scop de cercetare
| Chimie | COBC | Tehnologie Chimica & Cataliza | Catalizatori si Procese Catalitice | REACTOR CATALITIC |  |  |  | LAB 16, Corp Universitate, Regina Elisabeta, 4-12 | 2019 | PARVULESCU VASILE | CERCETARE/ DIDACTIC | ACTIV |  |  |  | scop didactic si cercetare
| Chimie | COBC | Tehnologie Chimica & Cataliza | Catalizatori si Procese Catalitice | PACK 3 PIPETE - EPPENDORF RESEARCH PLUS | RESEARCH PLUS OPTION 2 | 2-20 UL/20-200 UL/100-1000 UL + 3 CUTII CU VARFURI |  | LAB 6, Corp B, SOS Panduri Nr. 90 | 2019 | PODOLEAN Iunia | CERCETARE/ DIDACTIC | ACTIV |  |  |  | scop didactic si cercetare
| Chimie | COBC | Tehnologie Chimica & Cataliza | Catalizatori si Procese Catalitice | LICENTA MICROSOFT OFFICE 2016 | HOME AND BUSINESS | 32-64 BIT ENGLISH MEDIALESS RETAIL |  |  | 2019 | PODOLEAN | CERCETARE/ DIDACTIC | ACTIV |  |  |  | scop didactic si cercetare
| Chimie | COBC | Tehnologie Chimica & Cataliza | Catalizatori si Procese Catalitice | SOFTWARE DE UPGRADARE A SPETRAMANAGER II PENTRU SPECTROMETRUL JASCO V-650 | JASCO V-650 | LA OS WINDOWS 10 PRO |  | LAB 213, Corp Universitate, Regina Elisabeta, 4-12 | 2019 | RODICA ZAVOIANU | CERCETARE | ACTIV |  |  |  | scop de cercetare
| Chimie | COBC | Tehnologie Chimica & Cataliza | Catalizatori si Procese Catalitice | CALCULATOR HP | ELITEONE | 800 G4 AIO INTEL CORE I7-8700 |  |  | 2019 | COJOCARU Bogdan | CERCETARE | ACTIV |  |  |  | scop de cercetare
| Chimie | COBC | Tehnologie Chimica & Cataliza | Catalizatori si Procese Catalitice | ULTRABOOK | 2IN1 DELL INSPIRON | 7786 INTEL CORE WHISKEY LAKE (8TH GEN) I7-856SU 1TB 16GB GEFORCE MX150 2GB WIN10 FULLHD |  |  | 2019 | PARVULESCU VASILE | CERCETARE | ACTIV |  |  |  | scop de cercetare
Note on A1: Lazar Catalin: Biologie, Geologie, Geografie etc.
Note on B1: Lazar Catalin: departamentul de care apartine echipamentul, daca e cazul
Note on C1: Lazar Catalin: laboatorul de care apartine echipamentul, daca e cazul
Note on D1: Lazar Catalin: Centrul de cercetare de care apartine echipamentul, daca e cazul
Note on E1: Lazar Catalin: tipul echipamentului - e.g. XRF, XRD, carotiera etc.
Note on F1: Lazar Catalin: modelul echipamentului - marca, cod alfanumeric, serie, an etc.
Note on G1: Lazar Catalin: caracteristici tehnice ale echipamentului
Note on H1: Lazar Catalin: daca este inscris in ERRIS - link
Note on I1: Lazar Catalin: locul in care se afla localizat respectivul echipament - e.g. Str. Z, Facultate X, corp B, et. 3, camera Y etc.
Note on J1: Lazar Catalin: anul de achizitie al echipamentului
Note on K1: Lazar Catalin: Persoana responsabila din echipa dvs pt acel echipament
Note on L1: Lazar Catalin: cate persoane utilizeaza echipamentul; necesita tehnician; este folosit de doctoranzi, masteranzi etc.
Note on M1: Lazar Catalin: starea de utilizare a echipamentului -functional; necesitata upgrade; este defect; necesita piese de schimb pt a functiona etc.
Note on N1: Lazar Catalin: domeniu de utilizare in ArchaeoSciences - e.g Arheometrie, Bioarheologie, Georarheologie etc. Si precizat si detalii gen - Ceramica, sticla, metal, sediment, oase umane/animale etc.
Note on P1: Microsoft Office User: tehnician, laborant, existenti, necesari